## Оглавление
2013 Прайс-лист
Оглавление
Т.гр. 01 Модульное оборудование CHINT
Автоматические выключатели (МАВ)
Автоматический выключатель Серия DZ47-60 4.5kA
Характеристика B
Характеристика C
Характеристика D
Автоматический выключатель Серия NB1-63 6kA
Характеристика B
Характеристика C
Характеристика D
Аксессуары для автоматического выключателя Серия NB1
Автоматический выключатель Серия DZ158 10kA
Аксессуары для автоматического выключателя Серия DZ158
Устройства дифференциальной защиты (ДИФ)
Автоматы дифференциальные Серия DZ47LE
ДИФ серия DZ47LE с дифференциальным током 30мА
ДИФ серия DZ47LE с дифференциальным током 100мА
ДИФ серия DZ47LE с дифференциальным током 300мА
Автоматы дифференциальные Серия NB1L
ДИФ серия NB1L с дифференциальным током 30мА
ДИФ серия NB1L с дифференциальным током 100мА
ДИФ серия NB1L с дифференциальным током 300мА
Автоматы дифференциальные Серия NBH8LE-40
Устройства дифференциальной защиты (УЗО)
Выключатели дифференциальные Серия NL1
УЗО с дифференциальным током 30мА
УЗО с дифференциальным током 100мА
УЗО с дифференциальным током 300мА
Выключатель нагрузки
Выключатель нагрузки серия NH2
Выключатель нагрузки серия NH4
Кнопки и индикаторы
Кнопки Серия NP9
Световые индикаторы Серия ND9
Модульные контакторы
Модульные контакторы Серия NCH8
Т.гр. 02 Автоматические выключатели CHINT
Воздушные Автоматические выключатели
Воздушные Автоматические выключатели Серия NA1 тип М
Силовые Автоматические выключатели
Силовые Автоматические выключатели Серия NM8
Аксессуары для автоматического выключателя Серия NM8
Силовые Автоматические выключатели Серия NM1
Аксессуары для автоматического выключателя Серия NM1
Устройство автоматического ввода резерва
Устройство автоматического ввода резерва Серия NZ7
Т.гр. 03 Контакторы, реле, пускатели CHINT
Контакторы
Контакторы Серия NC6
Аксессуары для Контакторов Серия NC6
Контакторы Серия NC1
Аксессуары для Контакторов Серия NC1
Контакторы Серия NC2
Аксессуары для Контакторов Серия NC2
Контакторы Серия CJ12
Контакторы Серия CJ40
Реле
Тепловое защитное реле Серия NR2
Аксессуары для теплового защитного реле Серия NR2
Промежуточное реле Серия JZX-22F
Аксессуары для промежуточного реле Серия JZX-22F
Пускатели
Пускатель для управления и защиты электродвигателей Серия NS2
Аксессуары для пускателей Серия NS2
Пускатель прямого пуска и защиты электродвигателей в корпусе Серия NQ3
Т.гр. 04 Кнопки управления, индикаторы CHINT
Кнопки управления
Кнопки управления Серия NP2
Аксессуары для кнопок управления Серия NP2
Кнопки управления Серия NP8
Аксессуары для кнопок управления Серия NP8
Индикаторы, звуковые сигнализаторы
Световые индикаторы Серия ND16
Т.гр. 05 Оборудование электропитания CHINT
Трансформаторы
Однофазные трансформаторы Серия NDK

## прайс-лист
2013 Прайс-лист
(Россия) 27-06-2013
|  | Apr. | Номенклатура | Цена с НДС , руб. | Ед. | Ктр. | Кратн. | Мин.отгр. | коробок | шт. | Сумма
Т.гр. 01 Модульное оборудование CHINT
Автоматические выключатели (МАВ)
Автоматический выключатель Серия DZ47-60 4.5kA
Характеристика В
|  | 188085 | Авт. выкл.DZ47-60 1P 1A 4.5kA х-ка B (CHINT) | 59.09 | шт | 144 | 12 | 12 |  |  | #REF!
|  | 188086 | Авт. выкл.DZ47-60 1P 2A 4.5kA х-ка B (CHINT) | 59.09 | шт | 144 | 12 | 12 |  |  | #REF!
|  | 188087 | Авт. выкл.DZ47-60 1P 3A 4.5kA х-ка B (CHINT) | 59.09 | шт | 144 | 12 | 12 |  |  | #REF!
|  | 188088 | Авт. выкл.DZ47-60 1P 4A 4.5kA х-ка B (CHINT) | 59.09 | шт | 144 | 12 | 12 |  |  | #REF!
|  | 188089 | Авт. выкл.DZ47-60 1P 5A 4.5kA х-ка B (CHINT) | 59.09 | шт | 144 | 12 | 12 |  |  | #REF!
|  | 188090 | Авт. выкл.DZ47-60 1P 6A 4.5kA х-ка B (CHINT) | 47.2 | шт | 144 | 12 | 12 |  |  | #REF!
|  | 188091 | Авт. выкл.DZ47-60 1P 10A 4.5kA х-ка B (CHINT) | 44.8 | шт | 144 | 12 | 12 |  |  | #REF!
|  | 188093 | Авт. выкл.DZ47-60 1P 16A 4.5kA х-ка B (CHINT) | 44.8 | шт | 144 | 12 | 12 |  |  | #REF!
|  | 188094 | Авт. выкл.DZ47-60 1P 20A 4.5kA х-ка B (CHINT) | 47.2 | шт | 144 | 12 | 12 |  |  | #REF!
|  | 188095 | Авт. выкл.DZ47-60 1P 25A 4.5kA х-ка B (CHINT) | 44.8 | шт | 144 | 12 | 12 |  |  | #REF!
|  | 188096 | Авт. выкл.DZ47-60 1P 32A 4.5kA х-ка B (CHINT) | 48.76 | шт | 144 | 12 | 12 |  |  | #REF!
|  | 188097 | Авт. выкл.DZ47-60 1P 40A 4.5kA х-ка B (CHINT) | 48.76 | шт | 144 | 12 | 12 |  |  | #REF!
|  | 185707 | Авт. выкл.DZ47-60 1P 50A 4.5kA х-ка B (CHINT) | 59.09 | шт | 144 | 12 | 12 |  |  | #REF!
|  | 185709 | Авт. выкл.DZ47-60 1P 63A 4.5kA х-ка B (CHINT) | 59.09 | шт | 144 | 12 | 12 |  |  | #REF!
|  | 188098 | Авт. выкл.DZ47-60 2P 1A 4.5kA х-ка B (CHINT) | 118.15 | шт | 72 | 6 | 6 |  |  | #REF!
|  | 188099 | Авт. выкл.DZ47-60 2P 2A 4.5kA х-ка B (CHINT) | 118.15 | шт | 72 | 6 | 6 |  |  | #REF!
|  | 188100 | Авт. выкл.DZ47-60 2P 3A 4.5kA х-ка B (CHINT) | 118.15 | шт | 72 | 6 | 6 |  |  | #REF!
|  | 188101 | Авт. выкл.DZ47-60 2P 4A 4.5kA х-ка B (CHINT) | 118.15 | шт | 72 | 6 | 6 |  |  | #REF!
|  | 188102 | Авт. выкл.DZ47-60 2P 5A 4.5kA х-ка B (CHINT) | 118.15 | шт | 72 | 6 | 6 |  |  | #REF!
|  | 188103 | Авт. выкл.DZ47-60 2P 6A 4.5kA х-ка B (CHINT) | 94.33 | шт | 72 | 6 | 6 |  |  | #REF!
|  | 188104 | Авт. выкл.DZ47-60 2P 10A 4.5kA х-ка B (CHINT) | 94.33 | шт | 72 | 6 | 6 |  |  | #REF!
|  | 188106 | Авт. выкл.DZ47-60 2P 16A 4.5kA х-ка B (CHINT) | 94.33 | шт | 72 | 6 | 6 |  |  | #REF!
|  | 188107 | Авт. выкл.DZ47-60 2P 20A 4.5kA х-ка B (CHINT) | 94.33 | шт | 72 | 6 | 6 |  |  | #REF!
|  | 188108 | Авт. выкл.DZ47-60 2P 25A 4.5kA х-ка B (CHINT) | 94.33 | шт | 72 | 6 | 6 |  |  | #REF!
|  | 188109 | Авт. выкл.DZ47-60 2P 32A 4.5kA х-ка B (CHINT) | 97.52 | шт | 72 | 6 | 6 |  |  | #REF!
|  | 188110 | Авт. выкл.DZ47-60 2P 40A 4.5kA х-ка B (CHINT) | 97.52 | шт | 72 | 6 | 6 |  |  | #REF!
|  | 185733 | Авт. выкл.DZ47-60 2P 50A 4.5kA х-ка B (CHINT) | 118.15 | шт | 72 | 6 | 6 |  |  | #REF!
|  | 185741 | Авт. выкл.DZ47-60 2P 63A 4.5kA х-ка B (CHINT) | 118.15 | шт | 72 | 6 | 6 |  |  | #REF!
|  | 188111 | Авт. выкл.DZ47-60 3P 1A 4.5kA х-ка B (CHINT) | 176.8 | шт | 48 | 4 | 4 |  |  | #REF!
|  | 188112 | Авт. выкл.DZ47-60 3P 2A 4.5kA х-ка B (CHINT) | 176.8 | шт | 48 | 4 | 4 |  |  | #REF!
|  | 188113 | Авт. выкл.DZ47-60 3P 3A 4.5kA х-ка B (CHINT) | 176.8 | шт | 48 | 4 | 4 |  |  | #REF!
|  | 188114 | Авт. выкл.DZ47-60 3P 4A 4.5kA х-ка B (CHINT) | 176.8 | шт | 48 | 4 | 4 |  |  | #REF!
|  | 188115 | Авт. выкл.DZ47-60 3P 5A 4.5kA х-ка B (CHINT) | 176.8 | шт | 48 | 4 | 4 |  |  | #REF!
|  | 188116 | Авт. выкл.DZ47-60 3P 6A 4.5kA х-ка B (CHINT) | 141.53 | шт | 48 | 4 | 4 |  |  | #REF!
|  | 188117 | Авт. выкл.DZ47-60 3P 10A 4.5kA х-ка B (CHINT) | 141.53 | шт | 48 | 4 | 4 |  |  | #REF!
|  | 188119 | Авт. выкл.DZ47-60 3P 16A 4.5kA х-ка B (CHINT) | 141.53 | шт | 48 | 4 | 4 |  |  | #REF!
|  | 188120 | Авт. выкл.DZ47-60 3P 20A 4.5kA х-ка B (CHINT) | 141.53 | шт | 48 | 4 | 4 |  |  | #REF!
|  | 188121 | Авт. выкл.DZ47-60 3P 25A 4.5kA х-ка B (CHINT) | 141.53 | шт | 48 | 4 | 4 |  |  | #REF!
|  | 188122 | Авт. выкл.DZ47-60 3P 32A 4.5kA х-ка B (CHINT) | 146.26 | шт | 48 | 4 | 4 |  |  | #REF!
|  | 188123 | Авт. выкл.DZ47-60 3P 40A 4.5kA х-ка B (CHINT) | 146.26 | шт | 48 | 4 | 4 |  |  | #REF!
|  | 187624 | Авт. выкл.DZ47-60 3P 50A 4.5kA х-ка B (CHINT) | 176.8 | шт | 48 | 4 | 4 |  |  | #REF!
|  | 187626 | Авт. выкл.DZ47-60 3P 63A 4.5kA х-ка B (CHINT) | 176.8 | шт | 48 | 4 | 4 |  |  | #REF!
|  | 188124 | Авт. выкл.DZ47-60 4P 1A 4.5kA х-ка B (CHINT) | 252.8 | шт | 36 | 3 | 3 |  |  | #REF!
|  | 188125 | Авт. выкл.DZ47-60 4P 2A 4.5kA х-ка B (CHINT) | 252.8 | шт | 36 | 3 | 3 |  |  | #REF!
|  | 188126 | Авт. выкл.DZ47-60 4P 3A 4.5kA х-ка B (CHINT) | 252.8 | шт | 36 | 3 | 3 |  |  | #REF!
|  | 188127 | Авт. выкл.DZ47-60 4P 4A 4.5kA х-ка B (CHINT) | 252.8 | шт | 36 | 3 | 3 |  |  | #REF!
|  | 188128 | Авт. выкл.DZ47-60 4P 5A 4.5kA х-ка B (CHINT) | 252.8 | шт | 36 | 3 | 3 |  |  | #REF!
|  | 188129 | Авт. выкл.DZ47-60 4P 6A 4.5kA х-ка B (CHINT) | 252.8 | шт | 36 | 3 | 3 |  |  | #REF!
|  | 188130 | Авт. выкл.DZ47-60 4P 10A 4.5kA х-ка B (CHINT) | 252.8 | шт | 36 | 3 | 3 |  |  | #REF!
|  | 188132 | Авт. выкл.DZ47-60 4P 16A 4.5kA х-ка B (CHINT) | 252.8 | шт | 36 | 3 | 3 |  |  | #REF!
|  | 188133 | Авт. выкл.DZ47-60 4P 20A 4.5kA х-ка B (CHINT) | 252.8 | шт | 36 | 3 | 3 |  |  | #REF!
|  | 188134 | Авт. выкл.DZ47-60 4P 25A 4.5kA х-ка B (CHINT) | 252.8 | шт | 36 | 3 | 3 |  |  | #REF!
|  | 188135 | Авт. выкл.DZ47-60 4P 32A 4.5kA х-ка B (CHINT) | 252.8 | шт | 36 | 3 | 3 |  |  | #REF!
|  | 188136 | Авт. выкл.DZ47-60 4P 40A 4.5kA х-ка B (CHINT) | 252.8 | шт | 36 | 3 | 3 |  |  | #REF!
|  | 187640 | Авт. выкл.DZ47-60 4P 50A 4.5kA х-ка B (CHINT) | 252.8 | шт | 36 | 3 | 3 |  |  | #REF!
|  | 187642 | Авт. выкл.DZ47-60 4P 63A 4.5kA х-ка B (CHINT) | 252.8 | шт | 36 | 3 | 3 |  |  | #REF!
Характеристика С
|  | 187982 | Авт. выкл.DZ47-60 1P 1A 4.5kA х-ка C (CHINT) | 56.34 | шт | 144 | 12 | 12 |  |  | #REF!
|  | 188006 | Авт. выкл.DZ47-60 1P 2A 4.5kA х-ка C (CHINT) | 56.34 | шт | 144 | 12 | 12 |  |  | #REF!
|  | 188022 | Авт. выкл.DZ47-60 1P 3A 4.5kA х-ка C (CHINT) | 56.34 | шт | 144 | 12 | 12 |  |  | #REF!
|  | 188038 | Авт. выкл.DZ47-60 1P 4A 4.5kA х-ка C (CHINT) | 56.34 | шт | 144 | 12 | 12 |  |  | #REF!
|  | 188054 | Авт. выкл.DZ47-60 1P 5A 4.5kA х-ка C (CHINT) | 56.34 | шт | 144 | 12 | 12 |  |  | #REF!
|  | 188078 | Авт. выкл.DZ47-60 1P 6A 4.5kA х-ка C (CHINT) | 42.85 | шт | 144 | 12 | 12 |  |  | #REF!
|  | 187958 | Авт. выкл.DZ47-60 1P 10A 4.5kA х-ка C (CHINT) | 42.85 | шт | 144 | 12 | 12 |  |  | #REF!
|  | 187974 | Авт. выкл.DZ47-60 1P 16A 4.5kA х-ка C (CHINT) | 42.85 | шт | 144 | 12 | 12 |  |  | #REF!
|  | 187990 | Авт. выкл.DZ47-60 1P 20A 4.5kA х-ка C (CHINT) | 42.85 | шт | 144 | 12 | 12 |  |  | #REF!
|  | 187998 | Авт. выкл.DZ47-60 1P 25A 4.5kA х-ка C (CHINT) | 42.85 | шт | 144 | 12 | 12 |  |  | #REF!
|  | 188014 | Авт. выкл.DZ47-60 1P 32A 4.5kA х-ка C (CHINT) | 42.85 | шт | 144 | 12 | 12 |  |  | #REF!
|  | 188030 | Авт. выкл.DZ47-60 1P 40A 4.5kA х-ка C (CHINT) | 45.34 | шт | 144 | 12 | 12 |  |  | #REF!
|  | 188046 | Авт. выкл.DZ47-60 1P 50A 4.5kA х-ка C (CHINT) | 56.91 | шт | 144 | 12 | 12 |  |  | #REF!
|  | 188070 | Авт. выкл.DZ47-60 1P 63A 4.5kA х-ка C (CHINT) | 56.91 | шт | 144 | 12 | 12 |  |  | #REF!
|  | 187984 | Авт. выкл.DZ47-60 2P 1A 4.5kA х-ка C (CHINT) | 112.67 | шт | 72 | 6 | 6 |  |  | #REF!
|  | 188008 | Авт. выкл.DZ47-60 2P 2A 4.5kA х-ка C (CHINT) | 112.67 | шт | 72 | 6 | 6 |  |  | #REF!
|  | 188024 | Авт. выкл.DZ47-60 2P 3A 4.5kA х-ка C (CHINT) | 112.67 | шт | 72 | 6 | 6 |  |  | #REF!
|  | 188040 | Авт. выкл.DZ47-60 2P 4A 4.5kA х-ка C (CHINT) | 112.67 | шт | 72 | 6 | 6 |  |  | #REF!
|  | 188056 | Авт. выкл.DZ47-60 2P 5A 4.5kA х-ка C (CHINT) | 112.67 | шт | 72 | 6 | 6 |  |  | #REF!
|  | 188080 | Авт. выкл.DZ47-60 2P 6A 4.5kA х-ка C (CHINT) | 89.75 | шт | 72 | 6 | 6 |  |  | #REF!
|  | 187960 | Авт. выкл.DZ47-60 2P 10A 4.5kA х-ка C (CHINT) | 89.75 | шт | 72 | 6 | 6 |  |  | #REF!
|  | 187976 | Авт. выкл.DZ47-60 2P 16A 4.5kA х-ка C (CHINT) | 89.62 | шт | 72 | 6 | 6 |  |  | #REF!
|  | 187992 | Авт. выкл.DZ47-60 2P 20A 4.5kA х-ка C (CHINT) | 89.62 | шт | 72 | 6 | 6 |  |  | #REF!
|  | 188000 | Авт. выкл.DZ47-60 2P 25A 4.5kA х-ка C (CHINT) | 89.62 | шт | 72 | 6 | 6 |  |  | #REF!
|  | 188016 | Авт. выкл.DZ47-60 2P 32A 4.5kA х-ка C (CHINT) | 89.62 | шт | 72 | 6 | 6 |  |  | #REF!
|  | 188032 | Авт. выкл.DZ47-60 2P 40A 4.5kA х-ка C (CHINT) | 89.62 | шт | 72 | 6 | 6 |  |  | #REF!
|  | 188048 | Авт. выкл.DZ47-60 2P 50A 4.5kA х-ка C (CHINT) | 112.67 | шт | 72 | 6 | 6 |  |  | #REF!
|  | 188072 | Авт. выкл.DZ47-60 2P 63A 4.5kA х-ка C (CHINT) | 112.67 | шт | 72 | 6 | 6 |  |  | #REF!
|  | 187986 | Авт. выкл.DZ47-60 3P 1A 4.5kA х-ка C (CHINT) | 168.53 | шт | 48 | 4 | 4 |  |  | #REF!
|  | 188010 | Авт. выкл.DZ47-60 3P 2A 4.5kA х-ка C (CHINT) | 168.53 | шт | 48 | 4 | 4 |  |  | #REF!
|  | 188026 | Авт. выкл.DZ47-60 3P 3A 4.5kA х-ка C (CHINT) | 168.53 | шт | 48 | 4 | 4 |  |  | #REF!
|  | 188042 | Авт. выкл.DZ47-60 3P 4A 4.5kA х-ка C (CHINT) | 168.53 | шт | 48 | 4 | 4 |  |  | #REF!
|  | 188058 | Авт. выкл.DZ47-60 3P 5A 4.5kA х-ка C (CHINT) | 168.53 | шт | 48 | 4 | 4 |  |  | #REF!
|  | 188082 | Авт. выкл.DZ47-60 3P 6A 4.5kA х-ка C (CHINT) | 134.63 | шт | 48 | 4 | 4 |  |  | #REF!
|  | 187962 | Авт. выкл.DZ47-60 3P 10A 4.5kA х-ка C (CHINT) | 129.19 | шт | 48 | 4 | 4 |  |  | #REF!
|  | 187978 | Авт. выкл.DZ47-60 3P 16A 4.5kA х-ка C (CHINT) | 129 | шт | 48 | 4 | 4 |  |  | #REF!
|  | 187994 | Авт. выкл.DZ47-60 3P 20A 4.5kA х-ка C (CHINT) | 129 | шт | 48 | 4 | 4 |  |  | #REF!
|  | 188002 | Авт. выкл.DZ47-60 3P 25A 4.5kA х-ка C (CHINT) | 129 | шт | 48 | 4 | 4 |  |  | #REF!
|  | 188018 | Авт. выкл.DZ47-60 3P 32A 4.5kA х-ка C (CHINT) | 129 | шт | 48 | 4 | 4 |  |  | #REF!
|  | 188033 | Авт. выкл.DZ47-60 3P 40A 4.5kA х-ка C (CHINT) | 135.79 | шт | 48 | 4 | 4 |  |  | #REF!
|  | 188050 | Авт. выкл.DZ47-60 3P 50A 4.5kA х-ка C (CHINT) | 170.24 | шт | 48 | 4 | 4 |  |  | #REF!
|  | 188074 | Авт. выкл.DZ47-60 3P 63A 4.5kA х-ка C (CHINT) | 170.24 | шт | 48 | 4 | 4 |  |  | #REF!
|  | 187988 | Авт. выкл.DZ47-60 4P 1A 4.5kA х-ка C (CHINT) | 241.81 | шт | 36 | 3 | 3 |  |  | #REF!
|  | 188012 | Авт. выкл.DZ47-60 4P 2A 4.5kA х-ка C (CHINT) | 241.81 | шт | 36 | 3 | 3 |  |  | #REF!
|  | 188028 | Авт. выкл.DZ47-60 4P 3A 4.5kA х-ка C (CHINT) | 241.81 | шт | 36 | 3 | 3 |  |  | #REF!
|  | 188044 | Авт. выкл.DZ47-60 4P 4A 4.5kA х-ка C (CHINT) | 241.81 | шт | 36 | 3 | 3 |  |  | #REF!
|  | 188060 | Авт. выкл.DZ47-60 4P 5A 4.5kA х-ка C (CHINT) | 241.81 | шт | 36 | 3 | 3 |  |  | #REF!
|  | 188084 | Авт. выкл.DZ47-60 4P 6A 4.5kA х-ка C (CHINT) | 241.81 | шт | 36 | 3 | 3 |  |  | #REF!
|  | 187964 | Авт. выкл.DZ47-60 4P 10A 4.5kA х-ка C (CHINT) | 241.81 | шт | 36 | 3 | 3 |  |  | #REF!
|  | 187980 | Авт. выкл.DZ47-60 4P 16A 4.5kA х-ка C (CHINT) | 241.81 | шт | 36 | 3 | 3 |  |  | #REF!
|  | 187996 | Авт. выкл.DZ47-60 4P 20A 4.5kA х-ка C (CHINT) | 241.81 | шт | 36 | 3 | 3 |  |  | #REF!
|  | 188004 | Авт. выкл.DZ47-60 4P 25A 4.5kA х-ка C (CHINT) | 241.81 | шт | 36 | 3 | 3 |  |  | #REF!
|  | 188020 | Авт. выкл.DZ47-60 4P 32A 4.5kA х-ка C (CHINT) | 241.81 | шт | 36 | 3 | 3 |  |  | #REF!
|  | 188036 | Авт. выкл.DZ47-60 4P 40A 4.5kA х-ка C (CHINT) | 241.81 | шт | 36 | 3 | 3 |  |  | #REF!
|  | 188052 | Авт. выкл.DZ47-60 4P 50A 4.5kA х-ка C (CHINT) | 241.81 | шт | 36 | 3 | 3 |  |  | #REF!
|  | 188076 | Авт. выкл.DZ47-60 4P 63A 4.5kA х-ка C (CHINT) | 241.81 | шт | 36 | 3 | 3 |  |  | #REF!
Характеристика D
|  | 187981 | Авт. выкл.DZ47-60 1P 1A 4.5kA х-ка D (CHINT) | 65.04 | шт | 144 | 12 | 12 |  |  | #REF!
|  | 188005 | Авт. выкл.DZ47-60 1P 2A 4.5kA х-ка D (CHINT) | 65.04 | шт | 144 | 12 | 12 |  |  | #REF!
|  | 188021 | Авт. выкл.DZ47-60 1P 3A 4.5kA х-ка D (CHINT) | 65.04 | шт | 144 | 12 | 12 |  |  | #REF!
|  | 188037 | Авт. выкл.DZ47-60 1P 4A 4.5kA х-ка D (CHINT) | 65.04 | шт | 144 | 12 | 12 |  |  | #REF!
|  | 188053 | Авт. выкл.DZ47-60 1P 5A 4.5kA х-ка D (CHINT) | 65.04 | шт | 144 | 12 | 12 |  |  | #REF!
|  | 188077 | Авт. выкл.DZ47-60 1P 6A 4.5kA х-ка D (CHINT) | 58.16 | шт | 144 | 12 | 12 |  |  | #REF!
|  | 187957 | Авт. выкл.DZ47-60 1P 10A 4.5kA х-ка D (CHINT) | 58.16 | шт | 144 | 12 | 12 |  |  | #REF!
|  | 187973 | Авт. выкл.DZ47-60 1P 16A 4.5kA х-ка D (CHINT) | 58.16 | шт | 144 | 12 | 12 |  |  | #REF!
|  | 187989 | Авт. выкл.DZ47-60 1P 20A 4.5kA х-ка D (CHINT) | 58.16 | шт | 144 | 12 | 12 |  |  | #REF!
|  | 187997 | Авт. выкл.DZ47-60 1P 25A 4.5kA х-ка D (CHINT) | 58.16 | шт | 144 | 12 | 12 |  |  | #REF!
|  | 188013 | Авт. выкл.DZ47-60 1P 32A 4.5kA х-ка D (CHINT) | 58.16 | шт | 144 | 12 | 12 |  |  | #REF!
|  | 188029 | Авт. выкл.DZ47-60 1P 40A 4.5kA х-ка D (CHINT) | 58.16 | шт | 144 | 12 | 12 |  |  | #REF!
|  | 188045 | Авт. выкл.DZ47-60 1P 50A 4.5kA х-ка D (CHINT) | 64.97 | шт | 144 | 12 | 12 |  |  | #REF!
|  | 188069 | Авт. выкл.DZ47-60 1P 63A 4.5kA х-ка D (CHINT) | 64.97 | шт | 144 | 12 | 12 |  |  | #REF!
|  | 187983 | Авт. выкл.DZ47-60 2P 1A 4.5kA х-ка D (CHINT) | 129.6 | шт | 72 | 6 | 6 |  |  | #REF!
|  | 188007 | Авт. выкл.DZ47-60 2P 2A 4.5kA х-ка D (CHINT) | 129.6 | шт | 72 | 6 | 6 |  |  | #REF!
|  | 188023 | Авт. выкл.DZ47-60 2P 3A 4.5kA х-ка D (CHINT) | 129.6 | шт | 72 | 6 | 6 |  |  | #REF!
|  | 188039 | Авт. выкл.DZ47-60 2P 4A 4.5kA х-ка D (CHINT) | 129.6 | шт | 72 | 6 | 6 |  |  | #REF!
|  | 188055 | Авт. выкл.DZ47-60 2P 5A 4.5kA х-ка D (CHINT) | 129.6 | шт | 72 | 6 | 6 |  |  | #REF!
|  | 188079 | Авт. выкл.DZ47-60 2P 6A 4.5kA х-ка D (CHINT) | 116.79 | шт | 72 | 6 | 6 |  |  | #REF!
|  | 187959 | Авт. выкл.DZ47-60 2P 10A 4.5kA х-ка D (CHINT) | 116.79 | шт | 72 | 6 | 6 |  |  | #REF!
|  | 187975 | Авт. выкл.DZ47-60 2P 16A 4.5kA х-ка D (CHINT) | 116.79 | шт | 72 | 6 | 6 |  |  | #REF!
|  | 187991 | Авт. выкл.DZ47-60 2P 20A 4.5kA х-ка D (CHINT) | 116.79 | шт | 72 | 6 | 6 |  |  | #REF!
|  | 187999 | Авт. выкл.DZ47-60 2P 25A 4.5kA х-ка D (CHINT) | 116.79 | шт | 72 | 6 | 6 |  |  | #REF!
|  | 188015 | Авт. выкл.DZ47-60 2P 32A 4.5kA х-ка D (CHINT) | 116.79 | шт | 72 | 6 | 6 |  |  | #REF!
|  | 188031 | Авт. выкл.DZ47-60 2P 40A 4.5kA х-ка D (CHINT) | 116.79 | шт | 72 | 6 | 6 |  |  | #REF!
|  | 188047 | Авт. выкл.DZ47-60 2P 50A 4.5kA х-ка D (CHINT) | 129.6 | шт | 72 | 6 | 6 |  |  | #REF!
|  | 188071 | Авт. выкл.DZ47-60 2P 63A 4.5kA х-ка D (CHINT) | 129.6 | шт | 72 | 6 | 6 |  |  | #REF!
|  | 187985 | Авт. выкл.DZ47-60 3P 1A 4.5kA х-ка D (CHINT) | 193.73 | шт | 48 | 4 | 4 |  |  | #REF!
|  | 188009 | Авт. выкл.DZ47-60 3P 2A 4.5kA х-ка D (CHINT) | 193.73 | шт | 48 | 4 | 4 |  |  | #REF!
|  | 188025 | Авт. выкл.DZ47-60 3P 3A 4.5kA х-ка D (CHINT) | 193.73 | шт | 48 | 4 | 4 |  |  | #REF!
|  | 188041 | Авт. выкл.DZ47-60 3P 4A 4.5kA х-ка D (CHINT) | 193.73 | шт | 48 | 4 | 4 |  |  | #REF!
|  | 188057 | Авт. выкл.DZ47-60 3P 5A 4.5kA х-ка D (CHINT) | 193.73 | шт | 48 | 4 | 4 |  |  | #REF!
|  | 188081 | Авт. выкл.DZ47-60 3P 6A 4.5kA х-ка D (CHINT) | 174.95 | шт | 48 | 4 | 4 |  |  | #REF!
|  | 187961 | Авт. выкл.DZ47-60 3P 10A 4.5kA х-ка D (CHINT) | 174.95 | шт | 48 | 4 | 4 |  |  | #REF!
|  | 187977 | Авт. выкл.DZ47-60 3P 16A 4.5kA х-ка D (CHINT) | 174.95 | шт | 48 | 4 | 4 |  |  | #REF!
|  | 187993 | Авт. выкл.DZ47-60 3P 20A 4.5kA х-ка D (CHINT) | 174.95 | шт | 48 | 4 | 4 |  |  | #REF!
|  | 188001 | Авт. выкл.DZ47-60 3P 25A 4.5kA х-ка D (CHINT) | 174.95 | шт | 48 | 4 | 4 |  |  | #REF!
|  | 188017 | Авт. выкл.DZ47-60 3P 32A 4.5kA х-ка D (CHINT) | 174.95 | шт | 48 | 4 | 4 |  |  | #REF!
|  | 188034 | Авт. выкл.DZ47-60 3P 40A 4.5kA х-ка D (CHINT) | 174.95 | шт | 48 | 4 | 4 |  |  | #REF!
|  | 188049 | Авт. выкл.DZ47-60 3P 50A 4.5kA х-ка D (CHINT) | 193.73 | шт | 48 | 4 | 4 |  |  | #REF!
|  | 188065 | Авт. выкл.DZ47-60 3P 60A 4.5kA х-ка D (CHINT) | 193.73 | шт | 48 | 4 | 4 |  |  | #REF!
|  | 188073 | Авт. выкл.DZ47-60 3P 63A 4.5kA х-ка D (CHINT) | 193.73 | шт | 48 | 4 | 4 |  |  | #REF!
|  | 187987 | Авт. выкл.DZ47-60 4P 1A 4.5kA х-ка D (CHINT) | 266.08 | шт | 36 | 3 | 3 |  |  | #REF!
|  | 188011 | Авт. выкл.DZ47-60 4P 2A 4.5kA х-ка D (CHINT) | 266.08 | шт | 36 | 3 | 3 |  |  | #REF!
|  | 188027 | Авт. выкл.DZ47-60 4P 3A 4.5kA х-ка D (CHINT) | 266.08 | шт | 36 | 3 | 3 |  |  | #REF!
|  | 188043 | Авт. выкл.DZ47-60 4P 4A 4.5kA х-ка D (CHINT) | 266.08 | шт | 36 | 3 | 3 |  |  | #REF!
|  | 188059 | Авт. выкл.DZ47-60 4P 5A 4.5kA х-ка D (CHINT) | 266.08 | шт | 36 | 3 | 3 |  |  | #REF!
|  | 188083 | Авт. выкл.DZ47-60 4P 6A 4.5kA х-ка D (CHINT) | 266.08 | шт | 36 | 3 | 3 |  |  | #REF!
|  | 187963 | Авт. выкл.DZ47-60 4P 10A 4.5kA х-ка D (CHINT) | 266.08 | шт | 36 | 3 | 3 |  |  | #REF!
|  | 187979 | Авт. выкл.DZ47-60 4P 16A 4.5kA х-ка D (CHINT) | 266.08 | шт | 36 | 3 | 3 |  |  | #REF!
|  | 187995 | Авт. выкл.DZ47-60 4P 20A 4.5kA х-ка D (CHINT) | 266.08 | шт | 36 | 3 | 3 |  |  | #REF!
|  | 188003 | Авт. выкл.DZ47-60 4P 25A 4.5kA х-ка D (CHINT) | 266.08 | шт | 36 | 3 | 3 |  |  | #REF!
|  | 188019 | Авт. выкл.DZ47-60 4P 32A 4.5kA х-ка D (CHINT) | 266.08 | шт | 36 | 3 | 3 |  |  | #REF!
|  | 188035 | Авт. выкл.DZ47-60 4P 40A 4.5kA х-ка D (CHINT) | 266.08 | шт | 36 | 3 | 3 |  |  | #REF!
|  | 188051 | Авт. выкл.DZ47-60 4P 50A 4.5kA х-ка D (CHINT) | 266.08 | шт | 36 | 3 | 3 |  |  | #REF!
|  | 188075 | Авт. выкл.DZ47-60 4P 63A 4.5kA х-ка D (CHINT) | 266.08 | шт | 36 | 3 | 3 |  |  | #REF!
|  | Автоматический выключатель Серия NB1-63 6kA | [8 empty] | #REF!
Характеристика В
|  | 180427 | Авт. выкл. NB1-63 1P 1A 6кА х-ка B (CHINT) | 97.76 | шт | 180 | 12 | 12 |  |  | #REF!
|  | 180428 | Авт. выкл. NB1-63 1P 2A 6кА х-ка B (CHINT) | 97.76 | шт | 180 | 12 | 12 |  |  | #REF!
|  | 180429 | Авт. выкл. NB1-63 1P 3A 6кА х-ка B (CHINT) | 97.76 | шт | 180 | 12 | 12 |  |  | #REF!
|  | 180430 | Авт. выкл. NB1-63 1P 4A 6кА х-ка B (CHINT) | 97.76 | шт | 180 | 12 | 12 |  |  | #REF!
|  | 180431 | Авт. выкл. NB1-63 1P 6A 6кА х-ка B (CHINT) | 88.08 | шт | 180 | 12 | 12 |  |  | #REF!
|  | 180432 | Авт. выкл. NB1-63 1P 10A 6кА х-ка B (CHINT) | 88.08 | шт | 180 | 12 | 12 |  |  | #REF!
|  | 180433 | Авт. выкл. NB1-63 1P 16A 6кА х-ка B (CHINT) | 88.08 | шт | 180 | 12 | 12 |  |  | #REF!
|  | 180434 | Авт. выкл. NB1-63 1P 20A 6кА х-ка B (CHINT) | 88.08 | шт | 180 | 12 | 12 |  |  | #REF!
|  | 180435 | Авт. выкл. NB1-63 1P 25A 6кА х-ка B (CHINT) | 88.08 | шт | 180 | 12 | 12 |  |  | #REF!
|  | 180436 | Авт. выкл. NB1-63 1P 32A 6кА х-ка B (CHINT) | 88.08 | шт | 180 | 12 | 12 |  |  | #REF!
|  | 180437 | Авт. выкл. NB1-63 1P 40A 6кА х-ка B (CHINT) | 88.08 | шт | 180 | 12 | 12 |  |  | #REF!
|  | 180438 | Авт. выкл. NB1-63 1P 50A 6кА х-ка B (CHINT) | 97.76 | шт | 180 | 12 | 12 |  |  | #REF!
|  | 180439 | Авт. выкл. NB1-63 1P 63A 6кА х-ка B (CHINT) | 97.76 | шт | 180 | 12 | 12 |  |  | #REF!
|  | 180486 | Авт. выкл. NB1-63 2P 1A 6кА х-ка B (CHINT) | 215.2 | шт | 90 | 6 | 6 |  |  | #REF!
|  | 180487 | Авт. выкл. NB1-63 2P 2A 6кА х-ка B (CHINT) | 215.2 | шт | 90 | 6 | 6 |  |  | #REF!
|  | 180488 | Авт. выкл. NB1-63 2P 3A 6кА х-ка B (CHINT) | 215.2 | шт | 90 | 6 | 6 |  |  | #REF!
|  | 180489 | Авт. выкл. NB1-63 2P 4A 6кА х-ка B (CHINT) | 215.2 | шт | 90 | 6 | 6 |  |  | #REF!
|  | 180490 | Авт. выкл. NB1-63 2P 6A 6кА х-ка B (CHINT) | 195.72 | шт | 90 | 6 | 6 |  |  | #REF!
|  | 180491 | Авт. выкл. NB1-63 2P 10A 6кА х-ка B (CHINT) | 195.72 | шт | 90 | 6 | 6 |  |  | #REF!
|  | 180492 | Авт. выкл. NB1-63 2P 16A 6кА х-ка B (CHINT) | 195.72 | шт | 90 | 6 | 6 |  |  | #REF!
|  | 180493 | Авт. выкл. NB1-63 2P 20A 6кА х-ка B (CHINT) | 195.72 | шт | 90 | 6 | 6 |  |  | #REF!
|  | 180494 | Авт. выкл. NB1-63 2P 25A 6кА х-ка B (CHINT) | 195.72 | шт | 90 | 6 | 6 |  |  | #REF!
|  | 180495 | Авт. выкл. NB1-63 2P 32A 6кА х-ка B (CHINT) | 195.72 | шт | 90 | 6 | 6 |  |  | #REF!
|  | 180496 | Авт. выкл. NB1-63 2P 40A 6кА х-ка B (CHINT) | 195.72 | шт | 90 | 6 | 6 |  |  | #REF!
|  | 180497 | Авт. выкл. NB1-63 2P 50A 6кА х-ка B (CHINT) | 215.2 | шт | 90 | 6 | 6 |  |  | #REF!
|  | 180498 | Авт. выкл. NB1-63 2P 63A 6кА х-ка B (CHINT) | 215.2 | шт | 90 | 6 | 6 |  |  | #REF!
|  | 180505 | Авт. выкл. NB1-63 3P 1A 6кА х-ка B (CHINT) | 328.83 | шт | 60 | 4 | 4 |  |  | #REF!
|  | 180506 | Авт. выкл. NB1-63 3P 2A 6кА х-ка B (CHINT) | 328.83 | шт | 60 | 4 | 4 |  |  | #REF!
|  | 180507 | Авт. выкл. NB1-63 3P 3A 6кА х-ка B (CHINT) | 328.83 | шт | 60 | 4 | 4 |  |  | #REF!
|  | 180508 | Авт. выкл. NB1-63 3P 4A 6кА х-ка B (CHINT) | 328.83 | шт | 60 | 4 | 4 |  |  | #REF!
|  | 180509 | Авт. выкл. NB1-63 3P 6A 6кА х-ка B (CHINT) | 296.09 | шт | 60 | 4 | 4 |  |  | #REF!
|  | 180510 | Авт. выкл. NB1-63 3P 10A 6кА х-ка B (CHINT) | 296.09 | шт | 60 | 4 | 4 |  |  | #REF!
|  | 180511 | Авт. выкл. NB1-63 3P 16A 6кА х-ка B (CHINT) | 296.09 | шт | 60 | 4 | 4 |  |  | #REF!
|  | 180512 | Авт. выкл. NB1-63 3P 20A 6кА х-ка B (CHINT) | 296.09 | шт | 60 | 4 | 4 |  |  | #REF!
|  | 180513 | Авт. выкл. NB1-63 3P 25A 6кА х-ка B (CHINT) | 296.09 | шт | 60 | 4 | 4 |  |  | #REF!
|  | 180514 | Авт. выкл. NB1-63 3P 32A 6кА х-ка B (CHINT) | 296.09 | шт | 60 | 4 | 4 |  |  | #REF!
|  | 180515 | Авт. выкл. NB1-63 3P 40A 6кА х-ка B (CHINT) | 296.09 | шт | 60 | 4 | 4 |  |  | #REF!
|  | 180516 | Авт. выкл. NB1-63 3P 50A 6кА х-ка B (CHINT) | 328.83 | шт | 60 | 4 | 4 |  |  | #REF!
|  | 180517 | Авт. выкл. NB1-63 3P 63A 6кА х-ка B (CHINT) | 328.83 | шт | 60 | 4 | 4 |  |  | #REF!
|  | 180544 | Авт. выкл. NB1-63 4P 1A 6кА х-ка B (CHINT) | 430.73 | шт | 45 | 3 | 3 |  |  | #REF!
|  | 180545 | Авт. выкл. NB1-63 4P 2A 6кА х-ка B (CHINT) | 430.73 | шт | 45 | 3 | 3 |  |  | #REF!
|  | 180546 | Авт. выкл. NB1-63 4P 3A 6кА х-ка B (CHINT) | 430.73 | шт | 45 | 3 | 3 |  |  | #REF!
|  | 180547 | Авт. выкл. NB1-63 4P 4A 6кА х-ка B (CHINT) | 430.73 | шт | 45 | 3 | 3 |  |  | #REF!
|  | 180548 | Авт. выкл. NB1-63 4P 6A 6кА х-ка B (CHINT) | 393.36 | шт | 45 | 3 | 3 |  |  | #REF!
|  | 180549 | Авт. выкл. NB1-63 4P 10A 6кА х-ка B (CHINT) | 393.36 | шт | 45 | 3 | 3 |  |  | #REF!
|  | 180550 | Авт. выкл. NB1-63 4P 16A 6кА х-ка B (CHINT) | 393.36 | шт | 45 | 3 | 3 |  |  | #REF!
|  | 180551 | Авт. выкл. NB1-63 4P 20A 6кА х-ка B (CHINT) | 393.36 | шт | 45 | 3 | 3 |  |  | #REF!
|  | 180552 | Авт. выкл. NB1-63 4P 25A 6кА х-ка B (CHINT) | 393.36 | шт | 45 | 3 | 3 |  |  | #REF!
|  | 180553 | Авт. выкл. NB1-63 4P 32A 6кА х-ка B (CHINT) | 393.36 | шт | 45 | 3 | 3 |  |  | #REF!
|  | 180554 | Авт. выкл. NB1-63 4P 40A 6кА х-ка B (CHINT) | 393.36 | шт | 45 | 3 | 3 |  |  | #REF!
|  | 180555 | Авт. выкл. NB1-63 4P 50A 6кА х-ка B (CHINT) | 430.73 | шт | 45 | 3 | 3 |  |  | #REF!
|  | 180581 | Авт. выкл. NB1-63 4P 63A 6кА х-ка B (CHINT) | 430.73 | шт | 45 | 3 | 3 |  |  | #REF!
Характеристика C
|  | 180453 | Авт. выкл. NB1-63 1P 1A 6кА х-ка C (CHINT) | 95.29 | шт | 180 | 12 | 12 |  |  | #REF!
|  | 180454 | Авт. выкл. NB1-63 1P 2A 6кА х-ка C (CHINT) | 95.29 | шт | 180 | 12 | 12 |  |  | #REF!
|  | 180455 | Авт. выкл. NB1-63 1P 3A 6кА х-ка C (CHINT) | 95.29 | шт | 180 | 12 | 12 |  |  | #REF!
|  | 180456 | Авт. выкл. NB1-63 1P 4A 6кА х-ка C (CHINT) | 95.29 | шт | 180 | 12 | 12 |  |  | #REF!
|  | 180457 | Авт. выкл. NB1-63 1P 6A 6кА х-ка C (CHINT) | 86.25 | шт | 180 | 12 | 12 |  |  | #REF!
|  | 180458 | Авт. выкл. NB1-63 1P 10A 6кА х-ка C (CHINT) | 86.25 | шт | 180 | 12 | 12 |  |  | #REF!
|  | 180459 | Авт. выкл. NB1-63 1P 16A 6кА х-ка C (CHINT) | 86.25 | шт | 180 | 12 | 12 |  |  | #REF!
|  | 180460 | Авт. выкл. NB1-63 1P 20A 6кА х-ка C (CHINT) | 86.25 | шт | 180 | 12 | 12 |  |  | #REF!
|  | 180461 | Авт. выкл. NB1-63 1P 25A 6кА х-ка C (CHINT) | 86.25 | шт | 180 | 12 | 12 |  |  | #REF!
|  | 180462 | Авт. выкл. NB1-63 1P 32A 6кА х-ка C (CHINT) | 86.25 | шт | 180 | 12 | 12 |  |  | #REF!
|  | 180463 | Авт. выкл. NB1-63 1P 40A 6кА х-ка C (CHINT) | 86.25 | шт | 180 | 12 | 12 |  |  | #REF!
|  | 180464 | Авт. выкл. NB1-63 1P 50A 6кА х-ка C (CHINT) | 95.29 | шт | 180 | 12 | 12 |  |  | #REF!
|  | 180465 | Авт. выкл. NB1-63 1P 63A 6кА х-ка C (CHINT) | 95.29 | шт | 180 | 12 | 12 |  |  | #REF!
|  | 180473 | Авт. выкл. NB1-63 2P 1A 6кА х-ка C (CHINT) | 205.04 | шт | 90 | 6 | 6 |  |  | #REF!
|  | 180474 | Авт. выкл. NB1-63 2P 2A 6кА х-ка C (CHINT) | 205.04 | шт | 90 | 6 | 6 |  |  | #REF!
|  | 180475 | Авт. выкл. NB1-63 2P 3A 6кА х-ка C (CHINT) | 205.04 | шт | 90 | 6 | 6 |  |  | #REF!
|  | 180476 | Авт. выкл. NB1-63 2P 4A 6кА х-ка C (CHINT) | 205.04 | шт | 90 | 6 | 6 |  |  | #REF!
|  | 180477 | Авт. выкл. NB1-63 2P 6A 6кА х-ка C (CHINT) | 184.73 | шт | 90 | 6 | 6 |  |  | #REF!
|  | 180478 | Авт. выкл. NB1-63 2P 10A 6кА х-ка C (CHINT) | 184.73 | шт | 90 | 6 | 6 |  |  | #REF!
|  | 180479 | Авт. выкл. NB1-63 2P 16A 6кА х-ка C (CHINT) | 184.73 | шт | 90 | 6 | 6 |  |  | #REF!
|  | 180480 | Авт. выкл. NB1-63 2P 20A 6кА х-ка C (CHINT) | 184.73 | шт | 90 | 6 | 6 |  |  | #REF!
|  | 180481 | Авт. выкл. NB1-63 2P 25A 6кА х-ка C (CHINT) | 184.73 | шт | 90 | 6 | 6 |  |  | #REF!
|  | 180482 | Авт. выкл. NB1-63 2P 32A 6кА х-ка C (CHINT) | 184.73 | шт | 90 | 6 | 6 |  |  | #REF!
|  | 180483 | Авт. выкл. NB1-63 2P 40A 6кА х-ка C (CHINT) | 184.73 | шт | 90 | 6 | 6 |  |  | #REF!
|  | 180484 | Авт. выкл. NB1-63 2P 50A 6кА х-ка C (CHINT) | 205.04 | шт | 90 | 6 | 6 |  |  | #REF!
|  | 180485 | Авт. выкл. NB1-63 2P 63A 6кА х-ка C (CHINT) | 205.04 | шт | 90 | 6 | 6 |  |  | #REF!
|  | 180530 | Авт. выкл. NB1-63 3P 1A 6кА х-ка C (CHINT) | 313.16 | шт | 60 | 4 | 4 |  |  | #REF!
|  | 180531 | Авт. выкл. NB1-63 3P 2A 6кА х-ка C (CHINT) | 313.16 | шт | 60 | 4 | 4 |  |  | #REF!
|  | 180532 | Авт. выкл. NB1-63 3P 3A 6кА х-ка C (CHINT) | 313.16 | шт | 60 | 4 | 4 |  |  | #REF!
|  | 180533 | Авт. выкл. NB1-63 3P 4A 6кА х-ка C (CHINT) | 313.16 | шт | 60 | 4 | 4 |  |  | #REF!
|  | 180534 | Авт. выкл. NB1-63 3P 6A 6кА х-ка C (CHINT) | 283.16 | шт | 60 | 4 | 4 |  |  | #REF!
|  | 180535 | Авт. выкл. NB1-63 3P 10A 6кА х-ка C (CHINT) | 283.16 | шт | 60 | 4 | 4 |  |  | #REF!
|  | 179699 | Авт. выкл. NB1-63 3P 13A 6кА х-ка C (CHINT) | 283.16 | шт | 60 | 4 | 4 |  |  | #REF!
|  | 180536 | Авт. выкл. NB1-63 3P 16A 6кА х-ка C (CHINT) | 283.16 | шт | 60 | 4 | 4 |  |  | #REF!
|  | 180537 | Авт. выкл. NB1-63 3P 20A 6кА х-ка C (CHINT) | 283.16 | шт | 60 | 4 | 4 |  |  | #REF!
|  | 180538 | Авт. выкл. NB1-63 3P 25A 6кА х-ка C (CHINT) | 283.16 | шт | 60 | 4 | 4 |  |  | #REF!
|  | 180539 | Авт. выкл. NB1-63 3P 32A 6кА х-ка C (CHINT) | 283.16 | шт | 60 | 4 | 4 |  |  | #REF!
|  | 180540 | Авт. выкл. NB1-63 3P 40A 6кА х-ка C (CHINT) | 283.16 | шт | 60 | 4 | 4 |  |  | #REF!
|  | 180541 | Авт. выкл. NB1-63 3P 50A 6кА х-ка C (CHINT) | 313.16 | шт | 60 | 4 | 4 |  |  | #REF!
|  | 180542 | Авт. выкл. NB1-63 3P 63A 6кА х-ка C (CHINT) | 313.16 | шт | 60 | 4 | 4 |  |  | #REF!
|  | 180568 | Авт. выкл. NB1-63 4P 1A 6кА х-ка C (CHINT) | 418.2 | шт | 45 | 3 | 3 |  |  | #REF!
|  | 180569 | Авт. выкл. NB1-63 4P 2A 6кА х-ка C (CHINT) | 418.2 | шт | 45 | 3 | 3 |  |  | #REF!
|  | 180570 | Авт. выкл. NB1-63 4P 3A 6кА х-ка C (CHINT) | 418.2 | шт | 45 | 3 | 3 |  |  | #REF!
|  | 180571 | Авт. выкл. NB1-63 4P 4A 6кА х-ка C (CHINT) | 418.2 | шт | 45 | 3 | 3 |  |  | #REF!
|  | 180572 | Авт. выкл. NB1-63 4P 6A 6кА х-ка C (CHINT) | 385.46 | шт | 45 | 3 | 3 |  |  | #REF!
|  | 180573 | Авт. выкл. NB1-63 4P 10A 6кА х-ка C (CHINT) | 385.46 | шт | 45 | 3 | 3 |  |  | #REF!
|  | 180574 | Авт. выкл. NB1-63 4P 16A 6кА х-ка C (CHINT) | 385.46 | шт | 45 | 3 | 3 |  |  | #REF!
|  | 180575 | Авт. выкл. NB1-63 4P 20A 6кА х-ка C (CHINT) | 385.46 | шт | 45 | 3 | 3 |  |  | #REF!
|  | 180576 | Авт. выкл. NB1-63 4P 25A 6кА х-ка C (CHINT) | 385.46 | шт | 45 | 3 | 3 |  |  | #REF!
|  | 180577 | Авт. выкл. NB1-63 4P 32A 6кА х-ка C (CHINT) | 385.46 | шт | 45 | 3 | 3 |  |  | #REF!
|  | 180578 | Авт. выкл. NB1-63 4P 40A 6кА х-ка C (CHINT) | 385.46 | шт | 45 | 3 | 3 |  |  | #REF!
|  | 180579 | Авт. выкл. NB1-63 4P 50A 6кА х-ка C (CHINT) | 418.2 | шт | 45 | 3 | 3 |  |  | #REF!
|  | 180580 | Авт. выкл. NB1-63 4P 63A 6кА х-ка C (CHINT) | 418.2 | шт | 45 | 3 | 3 |  |  | #REF!
Характеристика D
|  | 180440 | Авт. выкл. NB1-63 1P 1A 6кА х-ка D (CHINT) | 103.76 | шт | 180 | 12 | 12 |  |  | #REF!
|  | 180441 | Авт. выкл. NB1-63 1P 2A 6кА х-ка D (CHINT) | 103.76 | шт | 180 | 12 | 12 |  |  | #REF!
|  | 180442 | Авт. выкл. NB1-63 1P 3A 6кА х-ка D (CHINT) | 103.76 | шт | 180 | 12 | 12 |  |  | #REF!
|  | 180443 | Авт. выкл. NB1-63 1P 4A 6кА х-ка D (CHINT) | 103.76 | шт | 180 | 12 | 12 |  |  | #REF!
|  | 180444 | Авт. выкл. NB1-63 1P 6A 6кА х-ка D (CHINT) | 94.42 | шт | 180 | 12 | 12 |  |  | #REF!
|  | 180445 | Авт. выкл. NB1-63 1P 10A 6кА х-ка D (CHINT) | 94.42 | шт | 180 | 12 | 12 |  |  | #REF!
|  | 180446 | Авт. выкл. NB1-63 1P 16A 6кА х-ка D (CHINT) | 94.42 | шт | 180 | 12 | 12 |  |  | #REF!
|  | 180447 | Авт. выкл. NB1-63 1P 20A 6кА х-ка D (CHINT) | 94.42 | шт | 180 | 12 | 12 |  |  | #REF!
|  | 180448 | Авт. выкл. NB1-63 1P 25A 6кА х-ка D (CHINT) | 94.42 | шт | 180 | 12 | 12 |  |  | #REF!
|  | 180449 | Авт. выкл. NB1-63 1P 32A 6кА х-ка D (CHINT) | 94.42 | шт | 180 | 12 | 12 |  |  | #REF!
|  | 180450 | Авт. выкл. NB1-63 1P 40A 6кА х-ка D (CHINT) | 94.42 | шт | 180 | 12 | 12 |  |  | #REF!
|  | 180451 | Авт. выкл. NB1-63 1P 50A 6кА х-ка D (CHINT) | 103.76 | шт | 180 | 12 | 12 |  |  | #REF!
|  | 180452 | Авт. выкл. NB1-63 1P 63A 6кА х-ка D (CHINT) | 103.76 | шт | 180 | 12 | 12 |  |  | #REF!
|  | 180466 | Авт. выкл. NB1-63 2P 1A 6кА х-ка D (CHINT) | 225.2 | шт | 90 | 6 | 6 |  |  | #REF!
|  | 180467 | Авт. выкл. NB1-63 2P 2A 6кА х-ка D (CHINT) | 225.2 | шт | 90 | 6 | 6 |  |  | #REF!
|  | 180468 | Авт. выкл. NB1-63 2P 3A 6кА х-ка D (CHINT) | 225.2 | шт | 90 | 6 | 6 |  |  | #REF!
|  | 180469 | Авт. выкл. NB1-63 2P 4A 6кА х-ка D (CHINT) | 225.2 | шт | 90 | 6 | 6 |  |  | #REF!
|  | 180470 | Авт. выкл. NB1-63 2P 6A 6кА х-ка D (CHINT) | 204.52 | шт | 90 | 6 | 6 |  |  | #REF!
|  | 180499 | Авт. выкл. NB1-63 2P 10A 6кА х-ка D (CHINT) | 204.52 | шт | 90 | 6 | 6 |  |  | #REF!
|  | 180500 | Авт. выкл. NB1-63 2P 16A 6кА х-ка D (CHINT) | 204.52 | шт | 90 | 6 | 6 |  |  | #REF!
|  | 180471 | Авт. выкл. NB1-63 2P 20A 6кА х-ка D (CHINT) | 204.52 | шт | 90 | 6 | 6 |  |  | #REF!
|  | 180501 | Авт. выкл. NB1-63 2P 25A 6кА х-ка D (CHINT) | 204.52 | шт | 90 | 6 | 6 |  |  | #REF!
|  | 180472 | Авт. выкл. NB1-63 2P 32A 6кА х-ка D (CHINT) | 204.52 | шт | 90 | 6 | 6 |  |  | #REF!
|  | 180502 | Авт. выкл. NB1-63 2P 40A 6кА х-ка D (CHINT) | 204.52 | шт | 90 | 6 | 6 |  |  | #REF!
|  | 180503 | Авт. выкл. NB1-63 2P 50A 6кА х-ка D (CHINT) | 225.2 | шт | 90 | 6 | 6 |  |  | #REF!
|  | 180504 | Авт. выкл. NB1-63 2P 63A 6кА х-ка D (CHINT) | 225.2 | шт | 90 | 6 | 6 |  |  | #REF!
|  | 180518 | Авт. выкл. NB1-63 3P 1A 6кА х-ка D (CHINT) | 333.04 | шт | 60 | 4 | 4 |  |  | #REF!
|  | 180519 | Авт. выкл. NB1-63 3P 2A 6кА х-ка D (CHINT) | 333.04 | шт | 60 | 4 | 4 |  |  | #REF!
|  | 180520 | Авт. выкл. NB1-63 3P 3A 6кА х-ка D (CHINT) | 333.04 | шт | 60 | 4 | 4 |  |  | #REF!
|  | 180521 | Авт. выкл. NB1-63 3P 4A 6кА х-ка D (CHINT) | 333.04 | шт | 60 | 4 | 4 |  |  | #REF!
|  | 180522 | Авт. выкл. NB1-63 3P 6A 6кА х-ка D (CHINT) | 302.69 | шт | 60 | 4 | 4 |  |  | #REF!
|  | 180523 | Авт. выкл. NB1-63 3P 10A 6кА х-ка D (CHINT) | 302.69 | шт | 60 | 4 | 4 |  |  | #REF!
|  | 180524 | Авт. выкл. NB1-63 3P 16A 6кА х-ка D (CHINT) | 302.69 | шт | 60 | 4 | 4 |  |  | #REF!
|  | 180525 | Авт. выкл. NB1-63 3P 20A 6кА х-ка D (CHINT) | 302.69 | шт | 60 | 4 | 4 |  |  | #REF!
|  | 180526 | Авт. выкл. NB1-63 3P 25A 6кА х-ка D (CHINT) | 302.69 | шт | 60 | 4 | 4 |  |  | #REF!
|  | 180527 | Авт. выкл. NB1-63 3P 32A 6кА х-ка D (CHINT) | 302.69 | шт | 60 | 4 | 4 |  |  | #REF!
|  | 180528 | Авт. выкл. NB1-63 3P 40A 6кА х-ка D (CHINT) | 302.69 | шт | 60 | 4 | 4 |  |  | #REF!
|  | 180543 | Авт. выкл. NB1-63 3P 50A 6кА х-ка D (CHINT) | 333.04 | шт | 60 | 4 | 4 |  |  | #REF!
|  | 180529 | Авт. выкл. NB1-63 3P 63A 6кА х-ка D (CHINT) | 333.04 | шт | 60 | 4 | 4 |  |  | #REF!
|  | 180556 | Авт. выкл. NB1-63 4P 1A 6кА х-ка D (CHINT) | 465.09 | шт | 45 | 3 | 3 |  |  | #REF!
|  | 180557 | Авт. выкл. NB1-63 4P 2A 6кА х-ка D (CHINT) | 465.09 | шт | 45 | 3 | 3 |  |  | #REF!
|  | 180558 | Авт. выкл. NB1-63 4P 3A 6кА х-ка D (CHINT) | 465.09 | шт | 45 | 3 | 3 |  |  | #REF!
|  | 180559 | Авт. выкл. NB1-63 4P 4A 6кА х-ка D (CHINT) | 465.09 | шт | 45 | 3 | 3 |  |  | #REF!
|  | 180560 | Авт. выкл. NB1-63 4P 6A 6кА х-ка D (CHINT) | 434.06 | шт | 45 | 3 | 3 |  |  | #REF!
|  | 180561 | Авт. выкл. NB1-63 4P 10A 6кА х-ка D (CHINT) | 434.06 | шт | 45 | 3 | 3 |  |  | #REF!
|  | 180562 | Авт. выкл. NB1-63 4P 16A 6кА х-ка D (CHINT) | 434.06 | шт | 45 | 3 | 3 |  |  | #REF!
|  | 180563 | Авт. выкл. NB1-63 4P 20A 6кА х-ка D (CHINT) | 434.06 | шт | 45 | 3 | 3 |  |  | #REF!
|  | 180564 | Авт. выкл. NB1-63 4P 25A 6кА х-ка D (CHINT) | 434.06 | шт | 45 | 3 | 3 |  |  | #REF!
|  | 180565 | Авт. выкл. NB1-63 4P 32A 6кА х-ка D (CHINT) | 434.06 | шт | 45 | 3 | 3 |  |  | #REF!
|  | 180566 | Авт. выкл. NB1-63 4P 40A 6кА х-ка D (CHINT) | 434.06 | шт | 45 | 3 | 3 |  |  | #REF!
|  | 180567 | Авт. выкл. NB1-63 4P 50A 6кА х-ка D (CHINT) | 465.09 | шт | 45 | 3 | 3 |  |  | #REF!
|  | 180582 | Авт. выкл. NB1-63 4P 63A 6кА х-ка D (CHINT) | 465.09 | шт | 45 | 3 | 3 |  |  | #REF!
|  | Аксессуары для автоматического выключателя Серия NB1 | [8 empty] | #REF!
|  | 184994 | Вспомогательный контакт XF9 для NB1 (CHINT) | 145.52 | шт | 210 | 15 | 15 |  |  | #REF!
|  | 184974 | Расцепитель минимального напряжения V9 для NB1, AC230V( электронный) (CHINT) | 426.6 | шт | 135 | 15 | 15 |  |  | #REF!
|  | 184986 | Независимый расцепительS9 для NB1 (CHINT) | 261.18 | шт | 135 | 15 | 15 |  |  | #REF!
|  | 184995 | Сигнальный контакт XF9J для NB1 (CHINT) | 150.49 | шт | 210 | 15 | 15 |  |  | #REF!
|  | Автоматический выключатель Серия DZ158 10kA | [8 empty] | #REF!
|  | 158074 | Авт. выкл. DZ158 1P 63A 10kA х-ка (8-12In) (CHINT) | 212.36 | шт | 108 | 12 | 12 |  |  | #REF!
|  | 158075 | Авт. выкл. DZ158 1P 80A 10kA х-ка (8-12In) (CHINT) | 212.36 | шт | 108 | 12 | 12 |  |  | #REF!
|  | 158076 | Авт. выкл. DZ158 1P 100A 10kA х-ка (8-12In) (CHINT) | 212.36 | шт | 108 | 12 | 12 |  |  | #REF!
|  | 158117 | Авт. выкл. DZ158 1P 125A 10kA х-ка (8-12In) (CHINT) | 254.24 | шт | 108 | 12 | 12 |  |  | #REF!
|  | 158077 | Авт. выкл. DZ158 2P 63A 10kA х-ка (8-12In) (CHINT) | 424.74 | шт | 54 | 6 | 6 |  |  | #REF!
|  | 158078 | Авт. выкл. DZ158 2P 80A 10kA х-ка (8-12In) (CHINT) | 424.74 | шт | 54 | 6 | 6 |  |  | #REF!
|  | 158079 | Авт. выкл. DZ158 2P 100A 10kA х-ка (8-12In) (CHINT) | 424.74 | шт | 54 | 6 | 6 |  |  | #REF!
|  | 158118 | Авт. выкл. DZ158 2P 125A 10kA х-ка (8-12In) (CHINT) | 508.86 | шт | 54 | 6 | 6 |  |  | #REF!
|  | 158080 | Авт. выкл. DZ158 3P 63A 10kA х-ка (8-12In) (CHINT) | 609.58 | шт | 36 | 4 | 4 |  |  | #REF!
|  | 158081 | Авт. выкл. DZ158 3P 80A 10kA х-ка (8-12In) (CHINT) | 609.58 | шт | 36 | 4 | 4 |  |  | #REF!
|  | 158082 | Авт. выкл. DZ158 3P 100A 10kA х-ка (8-12In) (CHINT) | 609.58 | шт | 36 | 4 | 4 |  |  | #REF!
|  | 158119 | Авт. выкл. DZ158 3P 125A 10kA х-ка (8-12In) (CHINT) | 763.1 | шт | 36 | 4 | 4 |  |  | #REF!
|  | 158083 | Авт. выкл. DZ158 4P 63A 10kA х-ка (8-12In) (CHINT) | 848.91 | шт | 27 | 3 | 3 |  |  | #REF!
|  | 158084 | Авт. выкл. DZ158 4P 80A 10kA х-ка (8-12In) (CHINT) | 848.91 | шт | 27 | 3 | 3 |  |  | #REF!
|  | 158085 | Авт. выкл. DZ158 4P 100A 10kA х-ка (8-12In) (CHINT) | 848.91 | шт | 27 | 3 | 3 |  |  | #REF!
|  | 158120 | Авт. выкл. DZ158 4P 125A 10kA х-ка (8-12In) (CHINT) | 1017.32 | шт | 27 | 3 | 3 |  |  | #REF!
|  | Аксессуары для автоматического выключателя Серия DZ158 | [8 empty] | #REF!
|  | 158999 | Вспомогательный контакт AX-1 для DZ158 (CHINT) | 195.26 | шт | 144 | 12 | 12 |  |  | #REF!
Устройства дифференциальной защиты (ДИФ)
|  | Автоматы дифференциальные Серия DZ47LE | [8 empty] | #REF!
ДИФ серия DZ47LE с дифференциальным током 30мА
|  | 199629 | Диф. автомат DZ47LE-32 2P 10A 30mA тип AC х-ка С 6kA (CHINT) | 379.38 | шт | 48 | 2 | 2 |  |  | #REF!
|  | 199630 | Диф. автомат DZ47LE-32 2P 16A 30mA тип AC х-ка С 6kA (CHINT) | 363.06 | шт | 48 | 2 | 2 |  |  | #REF!
|  | 199631 | Диф. автомат DZ47LE-32 2P 20A 30mA тип AC х-ка С 6kA (CHINT) | 379.38 | шт | 48 | 2 | 2 |  |  | #REF!
|  | 199632 | Диф. автомат DZ47LE-32 2P 25A 30mA тип AC х-ка С 6kA (CHINT) | 363.06 | шт | 48 | 2 | 2 |  |  | #REF!
|  | 199633 | Диф. автомат DZ47LE-32 2P 32A 30mA тип AC х-ка С 6kA (CHINT) | 363.06 | шт | 48 | 2 | 2 |  |  | #REF!
|  | 199657 | Диф. автомат DZ47LE-63 2P 40A 30mA тип AC х-ка С 6kA (CHINT) | 363.06 | шт | 54 | 2 | 2 |  |  | #REF!
|  | 199626 | Диф. автомат DZ47LE-32 1P+N 25A 30mA тип AC х-ка 6kA (CHINT) | 255.84 | шт | 72 | ? | ? |  |  | #REF!
|  | 199641 | Диф. автомат DZ47LE-32 4P 16A 30mA тип AC х-ка С 6kA (CHINT) | 573.23 | шт | 24 | 1 | 1 |  |  | #REF!
|  | 199642 | Диф. автомат DZ47LE-32 4P 20A 30mA тип AC х-ка С 6kA (CHINT) | 573.23 | шт | 24 | 1 | 1 |  |  | #REF!
|  | 199643 | Диф. автомат DZ47LE-32 4P 25A 30mA тип AC х-ка С 6kA (CHINT) | 573.23 | шт | 24 | 1 | 1 |  |  | #REF!
|  | 199644 | Диф. автомат DZ47LE-32 4P 32A 30mA тип AC х-ка С 6kA (CHINT) | 573.23 | шт | 24 | 1 | 1 |  |  | #REF!
|  | 199659 | Диф. автомат DZ47LE-63 4P 40A 30mA тип AC х-ка С 6kA (CHINT) | 573.23 | шт | 27 | 1 | 1 |  |  | #REF!
ДИФ серия DZ47LE с дифференциальным током 100мА
|  | 199681 | Диф. автомат DZ47LE-32 2P 10A 100mA тип AC х-ка 6kA (CHINT) | 474.39 | шт | 48 | 2 | 2 |  |  | #REF!
|  | 199682 | Диф. автомат DZ47LE-32 2P 16A 100mA тип AC х-ка С 6kA (CHINT) | 474.39 | шт | 48 | 2 | 2 |  |  | #REF!
|  | 199683 | Диф. автомат DZ47LE-32 2P 20A 100mA тип AC х-ка С 6kA (CHINT) | 474.39 | шт | 48 | 2 | 2 |  |  | #REF!
|  | 199684 | Диф. автомат DZ47LE-32 2P 25A 100mA тип AC х-ка С 6kA (CHINT) | 474.39 | шт | 48 | 2 | 2 |  |  | #REF!
|  | 199685 | Диф. автомат DZ47LE-32 2P 32A 100mA тип AC х-ка С 6kA (CHINT) | 474.39 | шт | 48 | 2 | 2 |  |  | #REF!
|  | 199574 | Диф. автомат DZ47LE-63 2P 40A 100mA тип AC х-ка С 6kA (CHINT) | 474.39 | шт | 54 | 2 | 2 |  |  | #REF!
|  | 199689 | Диф. автомат DZ47LE-32 4P 16A 100mA тип AC х-ка С 6kA (CHINT) | 711.26 | шт | 24 | 1 | 1 |  |  | #REF!
|  | 199691 | Диф. автомат DZ47LE-32 4P 20A 100mA тип AC х-ка С 6kA (CHINT) | 711.26 | шт | 24 | 1 | 1 |  |  | #REF!
|  | 199694 | Диф. автомат DZ47LE-32 4P 25A 100mA тип AC х-ка С 6kA (CHINT) | 711.26 | шт | 24 | 1 | 1 |  |  | #REF!
|  | 199555 | Диф. автомат DZ47LE-32 4P 32A 100mA тип AC х-ка С 6kA (CHINT) | 711.26 | шт | 24 | 1 | 1 |  |  | #REF!
|  | 199556 | Диф. автомат DZ47LE-63 4P 40A 100mA тип AC х-ка С 6kA (CHINT) | 711.26 | шт | 27 | 1 | 1 |  |  | #REF!
ДИФ серия DZ47LE с дифференциальным током 300мА
|  | 199563 | Диф. автомат DZ47LE-32 2P 10A 300mA тип AC х-ка С 6kA (CHINT) | 474.39 | шт | 48 | 2 | 2 |  |  | #REF!
|  | 199564 | Диф. автомат DZ47LE-32 2P 16A 300mA тип AC х-ка С 6kA (CHINT) | 474.39 | шт | 48 | 2 | 2 |  |  | #REF!
|  | 199565 | Диф. автомат DZ47LE-32 2P 20A 300mA тип AC х-ка С 6kA (CHINT) | 474.39 | шт | 48 | 2 | 2 |  |  | #REF!
|  | 199566 | Диф. автомат DZ47LE-32 2P 25A 300mA тип AC х-ка С 6kA (CHINT) | 474.39 | шт | 48 | 2 | 2 |  |  | #REF!
|  | 199567 | Диф. автомат DZ47LE-32 2P 32A 300mA тип AC х-ка С 6kA (CHINT) | 474.39 | шт | 48 | 2 | 2 |  |  | #REF!
|  | 199572 | Диф. автомат DZ47LE-63 2P 40A 300mA тип AC х-ка С 6kA (CHINT) | 474.39 | шт | 54 | 2 | 2 |  |  | #REF!
|  | 199690 | Диф. автомат DZ47LE-32 4P 16A 300mA тип AC х-ка С 6kA (CHINT) | 711.26 | шт | 24 | 1 | 1 |  |  | #REF!
|  | 199692 | Диф. автомат DZ47LE-32 4P 20A 300mA тип AC х-ка С 6kA (CHINT) | 711.26 | шт | 24 | 1 | 1 |  |  | #REF!
|  | 199693 | Диф. автомат DZ47LE-32 4P 25A 300mA тип AC х-ка С 6kA (CHINT) | 711.26 | шт | 24 | 1 | 1 |  |  | #REF!
|  | 199609 | Диф. автомат DZ47LE-32 4P 32A 300mA тип AC х-ка С 6kA (CHINT) | 711.26 | шт | 24 | 1 | 1 |  |  | #REF!
|  | 199620 | Диф. автомат DZ47LE-63 4P 40A 300mA тип AC х-ка С 6kA (CHINT) | 711.26 | шт | 27 | 1 | 1 |  |  | #REF!
|  | Автоматы дифференциальные Серия NB1L | [8 empty] | #REF!
ДИФ серия NB1L с дифференциальным током 30мА
|  | 203096 | Диф. автомат NB1L 1P+N B6 30mA тип AC 10kA (36mm) (CHINT) | 527.88 | шт | 72 | 6 | 6 |  |  | #REF!
|  | 203097 | Диф. автомат NB1L 1P+N B10 30mA тип AC 10kA (36mm) (CHINT) | 527.88 | шт | 72 | 6 | 6 |  |  | #REF!
|  | 203099 | Диф. автомат NB1L 1P+N B16 30mA тип AC 10kA (36mm) (CHINT) | 527.88 | шт | 72 | 6 | 6 |  |  | #REF!
|  | 203100 | Диф. автомат NB1L 1P+N B20 30mA тип AC 10kA (36mm) (CHINT) | 527.88 | шт | 72 | 6 | 6 |  |  | #REF!
|  | 203101 | Диф. автомат NB1L 1P+N B25 30mA тип AC 10kA (36mm) (CHINT) | 527.88 | шт | 72 | 6 | 6 |  |  | #REF!
|  | 203102 | Диф. автомат NB1L 1P+N B32 30mA тип AC 10kA (36mm) (CHINT) | 527.88 | шт | 72 | 6 | 6 |  |  | #REF!
|  | 203103 | Диф. автомат NB1L 1P+N B40 30mA тип AC 10kA (36mm) (CHINT) | 527.88 | шт | 72 | 6 | 6 |  |  | #REF!
|  | 203104 | Диф. автомат NB1L 1P+N C6 30mA тип AC 10kA (36mm) (CHINT) | 527.88 | шт | 72 | 6 | 6 |  |  | #REF!
|  | 203105 | Диф. автомат NB1L 1P+N C10 30mA тип AC 10kA (36mm) (CHINT) | 527.88 | шт | 72 | 6 | 6 |  |  | #REF!
|  | 203107 | Диф. автомат NB1L 1P+N C16 30mA тип AC 10kA (36mm) (CHINT) | 527.88 | шт | 72 | 6 | 6 |  |  | #REF!
|  | 203108 | Диф. автомат NB1L 1P+N C20 30mA тип AC 10kA (36mm) (CHINT) | 527.88 | шт | 72 | 6 | 6 |  |  | #REF!
|  | 203109 | Диф. автомат NB1L 1P+N C25 30mA тип AC 10kA (36mm) (CHINT) | 527.88 | шт | 72 | 6 | 6 |  |  | #REF!
|  | 203110 | Диф. автомат NB1L 1P+N C32 30mA тип AC 10kA (36mm) (CHINT) | 527.88 | шт | 72 | 6 | 6 |  |  | #REF!
|  | 203111 | Диф. автомат NB1L 1P+N C40 30mA тип AC 10kA (36mm) (CHINT) | 527.88 | шт | 72 | 6 | 6 |  |  | #REF!
|  | 203004 | Диф. автомат NB1L 1P+N B6 30mA тип A 6kA (36mm) (CHINT) | 589.06 | шт | 90 | 6 | 6 |  |  | #REF!
|  | 203005 | Диф. автомат NB1L 1P+N B10 30mA тип A 6kA (36mm) (CHINT) | 589.06 | шт | 90 | 6 | 6 |  |  | #REF!
|  | 203007 | Диф. автомат NB1L 1P+N B16 30mA тип A 6kA (36mm) (CHINT) | 589.06 | шт | 90 | 6 | 6 |  |  | #REF!
|  | 203008 | Диф. автомат NB1L 1P+N B20 30mA тип A 6kA (36mm) (CHINT) | 589.06 | шт | 90 | 6 | 6 |  |  | #REF!
|  | 203009 | Диф. автомат NB1L 1P+N B25 30mA тип A 6kA (36mm) (CHINT) | 589.06 | шт | 90 | 6 | 6 |  |  | #REF!
|  | 203010 | Диф. автомат NB1L 1P+N B32 30mA тип A 6kA (36mm) (CHINT) | 589.06 | шт | 90 | 6 | 6 |  |  | #REF!
|  | 203011 | Диф. автомат NB1L 1P+N B40 30mA тип A 6kA (36mm) (CHINT) | 589.06 | шт | 90 | 6 | 6 |  |  | #REF!
|  | 203016 | Диф. автомат NB1L 1P+N C6 30mA тип A 6kA (36mm) (CHINT) | 589.06 | шт | 90 | 6 | 6 |  |  | #REF!
|  | 203017 | Диф. автомат NB1L 1P+N C10 30mA тип A 6kA (36mm) (CHINT) | 589.06 | шт | 90 | 6 | 6 |  |  | #REF!
|  | 203019 | Диф. автомат NB1L 1P+N C16 30mA тип A 6kA (36mm) (CHINT) | 589.06 | шт | 90 | 6 | 6 |  |  | #REF!
|  | 203020 | Диф. автомат NB1L 1P+N C20 30mA тип A 6kA (36mm) (CHINT) | 589.06 | шт | 90 | 6 | 6 |  |  | #REF!
|  | 203021 | Диф. автомат NB1L 1P+N C25 30mA тип A 6kA (36mm) (CHINT) | 589.06 | шт | 90 | 6 | 6 |  |  | #REF!
|  | 203022 | Диф. автомат NB1L 1P+N C32 30mA тип A 6kA (36mm) (CHINT) | 589.06 | шт | 90 | 6 | 6 |  |  | #REF!
|  | 203023 | Диф. автомат NB1L 1P+N C40 30mA тип A 6kA (36mm) (CHINT) | 589.06 | шт | 90 | 6 | 6 |  |  | #REF!
|  | 205088 | Диф. автомат NB1L 2P C6 30mA тип AC 10kA (54mm) (CHINT) | 419.14 | шт | 60 | 4 | 4 |  |  | #REF!
|  | 205008 | Диф. автомат NB1L 2P C6 30mA тип A 10kA (54mm) (CHINT) | 811.08 | шт | 60 | 4 | 4 |  |  | #REF!
|  | 205089 | Диф. автомат NB1L 2P C10 30mA тип AC 10kA (54mm) (CHINT) | 419.14 | шт | 60 | 4 | 4 |  |  | #REF!
|  | 205009 | Диф. автомат NB1L 2P C10 30mA тип A 10kA (54mm) (CHINT) | 811.08 | шт | 60 | 4 | 4 |  |  | #REF!
|  | 205091 | Диф. автомат NB1L 2P C16 30mA тип AC 10kA (54mm) (CHINT) | 419.14 | шт | 60 | 4 | 4 |  |  | #REF!
|  | 205011 | Диф. автомат NB1L 2P C16 30mA тип A 10kA (54mm) (CHINT) | 811.08 | шт | 60 | 4 | 4 |  |  | #REF!
|  | 205092 | Диф. автомат NB1L 2P C20 30mA тип AC 10kA (54mm) (CHINT) | 419.14 | шт | 60 | 4 | 4 |  |  | #REF!
|  | 205012 | Диф. автомат NB1L 2P C20 30mA тип A 10kA (54mm) (CHINT) | 811.08 | шт | 60 | 4 | 4 |  |  | #REF!
|  | 205093 | Диф. автомат NB1L 2P C25 30mA тип AC 10kA (54mm) (CHINT) | 419.14 | шт | 60 | 4 | 4 |  |  | #REF!
|  | 205013 | Диф. автомат NB1L 2P C25 30mA тип A 10kA (54mm) (CHINT) | 811.08 | шт | 60 | 4 | 4 |  |  | #REF!
|  | 205094 | Диф. автомат NB1L 2P C32 30mA тип AC 10kA (54mm) (CHINT) | 419.14 | шт | 60 | 4 | 4 |  |  | #REF!
|  | 205014 | Диф. автомат NB1L 2P C32 30mA тип A 10kA (54mm) (CHINT) | 811.08 | шт | 60 | 4 | 4 |  |  | #REF!
|  | 205095 | Диф. автомат NB1L 2P C40 30mA тип AC 10kA (54mm) (CHINT) | 419.14 | шт | 60 | 4 | 4 |  |  | #REF!
|  | 205015 | Диф. автомат NB1L 2P C40 30mA тип A 10kA (54mm) (CHINT) | 811.08 | шт | 60 | 4 | 4 |  |  | #REF!
|  | 198010 | Диф. автомат NB1L-40 2P C6 30mA тип A 6kA (CHINT) | 645.7 | шт | 42 | 1 | 1 |  |  | #REF!
|  | 198011 | Диф. автомат NB1L-40 2P C6 30mA тип AC 6kA (CHINT) | 645.7 | шт | 42 | 1 | 1 |  |  | #REF!
|  | 197974 | Диф. автомат NB1L-40 2P C10 30mA тип A 6kA (CHINT) | 645.7 | шт | 42 | 1 | 1 |  |  | #REF!
|  | 197975 | Диф. автомат NB1L-40 2P C10 30mA тип AC 6kA (CHINT) | 645.7 | шт | 42 | 1 | 1 |  |  | #REF!
|  | 197978 | Диф. автомат NB1L-40 2P C16 30mA тип A 6kA (CHINT) | 645.7 | шт | 42 | 1 | 1 |  |  | #REF!
|  | 197979 | Диф. автомат NB1L-40 2P C16 30mA тип AC 6kA (CHINT) | 645.7 | шт | 42 | 1 | 1 |  |  | #REF!
|  | 197986 | Диф. автомат NB1L-40 2P C20 30mA тип A 6kA (CHINT) | 645.7 | шт | 42 | 1 | 1 |  |  | #REF!
|  | 197987 | Диф. автомат NB1L-40 2P C20 30mA тип AC 6kA (CHINT) | 645.7 | шт | 42 | 1 | 1 |  |  | #REF!
|  | 197990 | Диф. автомат NB1L-40 2P C25 30mA тип A 6kA (CHINT) | 645.7 | шт | 42 | 1 | 1 |  |  | #REF!
|  | 197991 | Диф. автомат NB1L-40 2P C25 30mA тип AC 6kA (CHINT) | 645.7 | шт | 42 | 1 | 1 |  |  | #REF!
|  | 197998 | Диф. автомат NB1L-40 2P C32 30mA тип A 6kA (CHINT) | 645.7 | шт | 42 | 1 | 1 |  |  | #REF!
|  | 197999 | Диф. автомат NB1L-40 2P C32 30mA тип AC 6kA (CHINT) | 645.7 | шт | 42 | 1 | 1 |  |  | #REF!
|  | 198006 | Диф. автомат NB1L-40 2P C40 30mA тип A 6kA (CHINT) | 645.7 | шт | 42 | 1 | 1 |  |  | #REF!
|  | 198007 | Диф. автомат NB1L-40 2P C40 30mA тип AC 6kA (CHINT) | 645.7 | шт | 42 | 1 | 1 |  |  | #REF!
|  | 198398 | Диф. автомат NB1L-63 2P C50 30mA тип AC 6kA (CHINT) | 756.71 | шт | 52 | 1 | 1 |  |  | #REF!
|  | 198401 | Диф. автомат NB1L-63 2P C63 30mA тип AC 6kA (CHINT) | 756.71 | шт | 52 | 1 | 1 |  |  | #REF!
|  | 198018 | Диф. автомат NB1L-40 3P C10 30mA тип A 6kA (CHINT) | 944.76 | шт | 32 | 1 | 1 |  |  | #REF!
|  | 198019 | Диф. автомат NB1L-40 3P C10 30mA тип AC 6kA (CHINT) | 944.76 | шт | 32 | 1 | 1 |  |  | #REF!
|  | 198022 | Диф. автомат NB1L-40 3P C16 30mA тип A 6kA (CHINT) | 944.76 | шт | 32 | 1 | 1 |  |  | #REF!
|  | 198023 | Диф. автомат NB1L-40 3P C16 30mA тип AC 6kA (CHINT) | 944.76 | шт | 32 | 1 | 1 |  |  | #REF!
|  | 198030 | Диф. автомат NB1L-40 3P C20 30mA тип A 6kA (CHINT) | 944.76 | шт | 32 | 1 | 1 |  |  | #REF!
|  | 198031 | Диф. автомат NB1L-40 3P C20 30mA тип AC 6kA (CHINT) | 944.76 | шт | 32 | 1 | 1 |  |  | #REF!
|  | 198034 | Диф. автомат NB1L-40 3P C25 30mA тип A 6kA (CHINT) | 944.76 | шт | 32 | 1 | 1 |  |  | #REF!
|  | 198035 | Диф. автомат NB1L-40 3P C25 30mA тип AC 6kA (CHINT) | 944.76 | шт | 32 | 1 | 1 |  |  | #REF!
|  | 198042 | Диф. автомат NB1L-40 3P C32 30mA тип A 6kA (CHINT) | 944.76 | шт | 32 | 1 | 1 |  |  | #REF!
|  | 198043 | Диф. автомат NB1L-40 3P C32 30mA тип AC 6kA (CHINT) | 944.76 | шт | 32 | 1 | 1 |  |  | #REF!
|  | 198050 | Диф. автомат NB1L-40 3P C40 30mA тип A 6kA (CHINT) | 944.76 | шт | 32 | 1 | 1 |  |  | #REF!
|  | 198051 | Диф. автомат NB1L-40 3P C40 30mA тип AC 6kA (CHINT) | 944.76 | шт | 32 | 1 | 1 |  |  | #REF!
|  | 198107 | Диф. автомат NB1L-40 4P C10 30mA тип AC 6kA (CHINT) | 1087.49 | шт | 24 | 1 | 1 |  |  | #REF!
|  | 198110 | Диф. автомат NB1L-40 4P C16 30mA тип A 6kA (CHINT) | 1087.49 | шт | 24 | 1 | 1 |  |  | #REF!
|  | 198111 | Диф. автомат NB1L-40 4P C16 30mA тип AC 6kA (CHINT) | 1087.49 | шт | 24 | 1 | 1 |  |  | #REF!
|  | 198118 | Диф. автомат NB1L-40 4P C20 30mA тип A 6 kA (CHINT) | 1087.49 | шт | 24 | 1 | 1 |  |  | #REF!
|  | 198119 | Диф. автомат NB1L-40 4P C20 30mA тип AC 6kA (CHINT) | 1087.49 | шт | 24 | 1 | 1 |  |  | #REF!
|  | 198122 | Диф. автомат NB1L-40 4P C25 30mA тип A 6kA (CHINT) | 1087.49 | шт | 24 | 1 | 1 |  |  | #REF!
|  | 198123 | Диф. автомат NB1L-40 4P C25 30mA тип AC 6kA (CHINT) | 1087.49 | шт | 24 | 1 | 1 |  |  | #REF!
|  | 198130 | Диф. автомат NB1L-40 4P C32 30mA тип A 6kA (CHINT) | 1087.49 | шт | 24 | 1 | 1 |  |  | #REF!
|  | 198131 | Диф. автомат NB1L-40 4P C32 30mA тип AC 6kA (CHINT) | 1087.49 | шт | 24 | 1 | 1 |  |  | #REF!
|  | 198138 | Диф. автомат NB1L-40 4P C40 30mA тип A 6kA (CHINT) | 1087.49 | шт | 24 | 1 | 1 |  |  | #REF!
|  | 198139 | Диф. автомат NB1L-40 4P C40 30mA тип AC 6kA (CHINT) | 1087.49 | шт | 24 | 1 | 1 |  |  | #REF!
|  | 198416 | Диф. автомат NB1L-63 4P C50 30mA тип AC 6kA (CHINT) | 1221.16 | шт | 18 | 1 | 1 |  |  | #REF!
|  | 198419 | Диф. автомат NB1L-63 4P C63 30mA тип AC 6kA (CHINT) | 1221.16 | шт | 18 | 1 | 1 |  |  | #REF!
ДИФ серия NB1L с дифференциальным током 100мА
|  | 205061 | Диф. автомат NB1L 2P C25 100mA тип AC 10kA (54mm) (CHINT) | 561.37 | шт | 60 | 4 | 4 |  |  | #REF!
|  | 205029 | Диф. автомат NB1L 2P C25 100mA тип A 10kA (54mm) (CHINT) | 901.21 | шт | 60 | 4 | 4 |  |  | #REF!
|  | 205062 | Диф. автомат NB1L 2P C32 100mA тип AC 10kA (54mm) (CHINT) | 561.37 | шт | 60 | 4 | 4 |  |  | #REF!
|  | 205030 | Диф. автомат NB1L 2P C32 100mA тип A 10kA (54mm) (CHINT) | 901.21 | шт | 60 | 4 | 4 |  |  | #REF!
|  | 205063 | Диф. автомат NB1L 2P C40 100mA тип AC 10kA (54mm) (CHINT) | 561.37 | шт | 60 | 4 | 4 |  |  | #REF!
|  | 205031 | Диф. автомат NB1L 2P C40 100mA тип A 10kA (54mm) (CHINT) | 901.21 | шт | 60 | 4 | 4 |  |  | #REF!
|  | 197988 | Диф. автомат NB1L-40 2P C25 100mA тип AC 6kA (CHINT) | 717.44 | шт | 42 | 1 | 1 |  |  | #REF!
|  | 197996 | Диф. автомат NB1L-40 2P C32 100mA тип AC 6kA (CHINT) | 717.44 | шт | 42 | 1 | 1 |  |  | #REF!
|  | 198004 | Диф. автомат NB1L-40 2P C40 100mA тип AC 6kA (CHINT) | 717.44 | шт | 42 | 1 | 1 |  |  | #REF!
|  | 198396 | Диф. автомат NB1L-63 2P C50 100mA тип AC 6kA (CHINT) | 840.79 | шт | 52 | 1 | 1 |  |  | #REF!
|  | 198399 | Диф. автомат NB1L-63 2P C63 100mA тип AC 6kA (CHINT) | 840.79 | шт | 52 | 1 | 1 |  |  | #REF!
|  | 198032 | Диф. автомат NB1L-40 3P C25 100mA тип AC 6kA (CHINT) | 1049.73 | шт | 32 | 1 | 1 |  |  | #REF!
|  | 198040 | Диф. автомат NB1L-40 3P C32 100mA тип AC 6kA (CHINT) | 1049.73 | шт | 32 | 1 | 1 |  |  | #REF!
|  | 198048 | Диф. автомат NB1L-40 3P C40 100mA тип AC 6kA (CHINT) | 1049.73 | шт | 32 | 1 | 1 |  |  | #REF!
|  | 198120 | Диф. автомат NB1L-40 4P C25 100mA тип AC 6kA (CHINT) | 1208.32 | шт | 24 | 1 | 1 |  |  | #REF!
|  | 198128 | Диф. автомат NB1L-40 4P C32 100mA тип AC 6kA (CHINT) | 1208.32 | шт | 24 | 1 | 1 |  |  | #REF!
|  | 198136 | Диф. автомат NB1L-40 4P C40 100mA тип AC 6kA (CHINT) | 1208.32 | шт | 24 | 1 | 1 |  |  | #REF!
|  | 198414 | Диф. автомат NB1L-63 4P C50 100mA тип AC 6kA (CHINT) | 1356.84 | шт | 18 | 1 | 1 |  |  | #REF!
|  | 198417 | Диф. автомат NB1L-63 4P C63 100mA тип AC 6kA (CHINT) | 1356.84 | шт | 18 | 1 | 1 |  |  | #REF!
ДИФ серия NB1L с дифференциальным током 300мА
|  | 203133 | Диф. автомат NB1L 1P+N B25 300mA тип AC 10kA (36mm) (CHINT) | 586.54 | шт | 72 | 6 | 6 |  |  | #REF!
|  | 203134 | Диф. автомат NB1L 1P+N B32 300mA тип AC 10kA (36mm) (CHINT) | 586.54 | шт | 72 | 6 | 6 |  |  | #REF!
|  | 203135 | Диф. автомат NB1L 1P+N B40 300mA тип AC 10kA (36mm) (CHINT) | 586.54 | шт | 72 | 6 | 6 |  |  | #REF!
|  | 203141 | Диф. автомат NB1L 1P+N C25 300mA тип AC 10kA (36mm) (CHINT) | 586.54 | шт | 72 | 6 | 6 |  |  | #REF!
|  | 203142 | Диф. автомат NB1L 1P+N C32 300mA тип AC 10kA (36mm) (CHINT) | 586.54 | шт | 72 | 6 | 6 |  |  | #REF!
|  | 203143 | Диф. автомат NB1L 1P+N C40 300mA тип AC 10kA (36mm) (CHINT) | 586.54 | шт | 72 | 6 | 6 |  |  | #REF!
|  | 205077 | Диф. автомат NB1L 2P C25 300mA тип AC 10kA (54mm) (CHINT) | 561.37 | шт | 60 | 4 | 4 |  |  | #REF!
|  | 205045 | Диф. автомат NB1L 2P C25 300mA тип A 10kA (54mm) (CHINT) | 654.51 | шт | 60 | 4 | 4 |  |  | #REF!
|  | 205078 | Диф. автомат NB1L 2P C32 300mA тип AC 10kA (54mm) (CHINT) | 561.37 | шт | 60 | 4 | 4 |  |  | #REF!
|  | 205046 | Диф. автомат NB1L 2P C32 300mA тип A 10kA (54mm) (CHINT) | 654.51 | шт | 60 | 4 | 4 |  |  | #REF!
|  | 205079 | Диф. автомат NB1L 2P C40 300mA тип AC 10kA (54mm) (CHINT) | 561.37 | шт | 60 | 4 | 4 |  |  | #REF!
|  | 205047 | Диф. автомат NB1L 2P C40 300mA тип A 10kA (54mm) (CHINT) | 654.51 | шт | 60 | 4 | 4 |  |  | #REF!
|  | 197989 | Диф. автомат NB1L-40 2P C25 300mA тип AC 6kA (CHINT) | 717.44 | шт | 42 | 1 | 1 |  |  | #REF!
|  | 197997 | Диф. автомат NB1L-40 2P C32 300mA тип AC 6kA (CHINT) | 717.44 | шт | 42 | 1 | 1 |  |  | #REF!
|  | 198005 | Диф. автомат NB1L-40 2P C40 300mA тип AC 6kA (CHINT) | 717.44 | шт | 42 | 1 | 1 |  |  | #REF!
|  | 198397 | Диф. автомат NB1L-63 2P C50 300mA тип AC 6kA (CHINT) | 840.79 | шт | 52 | 1 | 1 |  |  | #REF!
|  | 198400 | Диф. автомат NB1L-63 2P C63 300mA тип AC 6kA (CHINT) | 840.79 | шт | 52 | 1 | 1 |  |  | #REF!
|  | 198033 | Диф. автомат NB1L-40 3P C25 300mA тип AC 6kA (CHINT) | 1049.73 | шт | 32 | 1 | 1 |  |  | #REF!
|  | 198041 | Диф. автомат NB1L-40 3P C32 300mA тип AC 6kA (CHINT) | 1049.73 | шт | 32 | 1 | 1 |  |  | #REF!
|  | 198049 | Диф. автомат NB1L-40 3P C40 300mA тип AC 6kA (CHINT) | 1049.73 | шт | 32 | 1 | 1 |  |  | #REF!
|  | 198121 | Диф. автомат NB1L-40 4P C25 300mA тип AC 6kA (CHINT) | 1208.32 | шт | 24 | 1 | 1 |  |  | #REF!
|  | 198129 | Диф. автомат NB1L-40 4P C32 300mA тип AC (6kA CHINT) | 1208.32 | шт | 24 | 1 | 1 |  |  | #REF!
|  | 198137 | Диф. автомат NB1L-40 4P C40 300mA тип AC 6kA (CHINT) | 1208.32 | шт | 24 | 1 | 1 |  |  | #REF!
|  | 198415 | Диф. автомат NB1L-63 4P C50 300mA тип AC 6kA (CHINT) | 1356.84 | шт | 18 | 1 | 1 |  |  | #REF!
|  | 198418 | Диф. автомат NB1L-63 4P C63 300mA тип AC 6kA (CHINT) | 1356.84 | шт | 18 | 1 | 1 |  |  | #REF!
|  | Автоматы дифференциальные Серия NBH8LE-40 | [8 empty] | #REF!
|  | 206067 | Диф. автомат NBH8LE-40 1P+N 1A 30mA х-ка С 4.5kA (CHINT) | 485.15 | шт | 72 | 6 | 6 |  |  | #REF!
|  | 206068 | Диф. автомат NBH8LE-40 1P+N 2A 30mA х-ка С 4.5kA (CHINT) | 485.15 | шт | 72 | 6 | 6 |  |  | #REF!
|  | 206069 | Диф. автомат NBH8LE-40 1P+N 3A 30mA х-ка С 4.5kA (CHINT) | 485.15 | шт | 72 | 6 | 6 |  |  | #REF!
|  | 206070 | Диф. автомат NBH8LE-40 1P+N 4A 30mA х-ка С 4.5kA (CHINT) | 485.15 | шт | 72 | 6 | 6 |  |  | #REF!
|  | 206071 | Диф. автомат NBH8LE-40 1P+N 6A 30mA х-ка С 4.5kA (CHINT) | 485.15 | шт | 72 | 6 | 6 |  |  | #REF!
|  | 206072 | Диф. автомат NBH8LE-40 1P+N 10A 30mA х-ка С 4.5kA (CHINT) | 485.15 | шт | 72 | 6 | 6 |  |  | #REF!
|  | 206073 | Диф. автомат NBH8LE-40 1P+N 16A 30mA х-ка С 4.5kA (CHINT) | 485.15 | шт | 72 | 6 | 6 |  |  | #REF!
|  | 206074 | Диф. автомат NBH8LE-40 1P+N 20A 30mA х-ка С 4.5kA (CHINT) | 485.15 | шт | 72 | 6 | 6 |  |  | #REF!
|  | 206075 | Диф. автомат NBH8LE-40 1P+N 25A 30mA х-ка С 4.5kA (CHINT) | 485.15 | шт | 72 | 6 | 6 |  |  | #REF!
|  | 206076 | Диф. автомат NBH8LE-40 1P+N 32A 30mA х-ка С 4.5kA (CHINT) | 485.15 | шт | 72 | 6 | 6 |  |  | #REF!
|  | 206077 | Диф. автомат NBH8LE-40 1P+N 40A 30mA х-ка С 4.5kA (CHINT) | 485.15 | шт | 72 | 6 | 6 |  |  | #REF!
Устройства дифференциальной защиты (УЗО)
|  | Выключатели дифференциальные Серия NL1 | [8 empty] | #REF!
УЗО с дифференциальным током 30мА
|  | 200333 | УЗО NL1-63 6kA 2P 25A 30mA тип AC (CHINT) | 531.7 | шт | 90 | 1 | 1 |  |  | #REF!
|  | 200338 | УЗО NL1-63 6kA 2P 40A 30mA тип AC (CHINT) | 531.7 | шт | 90 | 1 | 1 |  |  | #REF!
|  | 200343 | УЗО NL1-63 6kA 2P 63A 30mA тип AC (CHINT) | 611.45 | шт | 90 | 1 | 1 |  |  | #REF!
|  | 200347 | УЗО NL1-63 6kA 4P 25A 30mA тип AC (CHINT) | 727.77 | шт | 45 | 1 | 1 |  |  | #REF!
|  | 200351 | УЗО NL1-63 6kA 4P 40A 30mA тип AC (CHINT) | 727.77 | шт | 45 | 1 | 1 |  |  | #REF!
|  | 200356 | УЗО NL1-63 6kA 4P 63A 30mA тип AC (CHINT) | 837.08 | шт | 45 | 1 | 1 |  |  | #REF!
УЗО с дифференциальным током 100мА
|  | 200331 | УЗО NL1-63 6kA 2P 25A 100mA тип AC (CHINT) | 777.87 | шт | 90 | 1 | 1 |  |  | #REF!
|  | 200336 | УЗО NL1-63 6kA 2P 40A 100mA тип AC (CHINT) | 777.87 | шт | 90 | 1 | 1 |  |  | #REF!
|  | 200341 | УЗО NL1-63 6kA 2P 63A 100mA тип AC (CHINT) | 777.87 | шт | 90 | 1 | 1 |  |  | #REF!
|  | 200606 | УЗО NL1-63 6kA 4P 25A 100mA тип AC (CHINT) | 1064.7 | шт | 45 | 1 | 1 |  |  | #REF!
|  | 200358 | УЗО NL1-63 6kA 4P 40A 100mA тип AC (CHINT) | 1064.7 | шт | 45 | 1 | 1 |  |  | #REF!
|  | 200354 | УЗО NL1-63 6kA 4P 63A 100mA тип AC (CHINT) | 1064.7 | шт | 45 | 1 | 1 |  |  | #REF!
УЗО с дифференциальным током 300мА
|  | 200332 | УЗО NL1-63 6kA 2P 25A 300mA тип AC (CHINT) | 777.87 | шт | 90 | 1 | 1 |  |  | #REF!
|  | 200337 | УЗО NL1-63 6kA 2P 40A 300mA тип AC (CHINT) | 777.87 | шт | 90 | 1 | 1 |  |  | #REF!
|  | 200342 | УЗО NL1-63 6kA 2P 63A 300mA тип AC (CHINT) | 777.87 | шт | 90 | 1 | 1 |  |  | #REF!
|  | 200346 | УЗО NL1-63 6kA 4P 25A 300mA тип AC (CHINT) | 1064.7 | шт | 45 | 1 | 1 |  |  | #REF!
|  | 200350 | УЗО NL1-63 6kA 4P 40A 300mA тип AC (CHINT) | 1064.7 | шт | 45 | 1 | 1 |  |  | #REF!
|  | 200355 | УЗО NL1-63 6kA 4P 63A 300mA тип AC (CHINT) | 1064.7 | шт | 45 | 1 | 1 |  |  | #REF!
| Выключатель нагрузки | [9 empty] | #REF!
Выключатель нагрузки серия NH2
|  | 401024 | Выключатель нагрузки NH2 1P 32A (CHINT) | 51.47 | шт | 144 | 12 | 12 |  |  | #REF!
|  | 401025 | Выключатель нагрузки NH2 1P 63A (CHINT) | 57.61 | шт | 144 | 12 | 12 |  |  | #REF!
|  | 401026 | Выключатель нагрузки NH2 1P 100A (CHINT) | 79.12 | шт | 144 | 12 | 12 |  |  | #REF!
|  | 401027 | Выключатель нагрузки NH2 2P 32A (CHINT) | 108.31 | шт | 72 | 6 | 6 |  |  | #REF!
|  | 401028 | Выключатель нагрузки NH2 2P 63A (CHINT) | 122.14 | шт | 72 | 6 | 6 |  |  | #REF!
|  | 401029 | Выключатель нагрузки NH2 2P 100A (CHINT) | 167.46 | шт | 72 | 6 | 6 |  |  | #REF!
|  | 401030 | Выключатель нагрузки NH2 3P 32A (CHINT) | 159.78 | шт | 48 | 4 | 4 |  |  | #REF!
|  | 401031 | Выключатель нагрузки NH2 3P 63A (CHINT) | 179.75 | шт | 48 | 4 | 4 |  |  | #REF!
|  | 401032 | Выключатель нагрузки NH2 3P 100A (CHINT) | 247.35 | шт | 48 | 4 | 4 |  |  | #REF!
|  | 401033 | Выключатель нагрузки NH2 4P 32A (CHINT) | 215.86 | шт | 36 | 3 | 3 |  |  | #REF!
|  | 401034 | Выключатель нагрузки NH2 4P 63A (CHINT) | 244.28 | шт | 36 | 3 | 3 |  |  | #REF!
|  | 401035 | Выключатель нагрузки NH2 4P 100A (CHINT) | 332.62 | шт | 36 | 3 | 3 |  |  | #REF!
Выключатель нагрузки серия NH4
|  | 398048 | Выключатель нагрузки NH4 1P 32A (CHINT) | 69.14 | шт | 180 | 12 | 12 |  |  | #REF!
|  | 398049 | Выключатель нагрузки NH4 1P 63A (CHINT) | 78.35 | шт | 180 | 12 | 12 |  |  | #REF!
|  | 398050 | Выключатель нагрузки NH4 1P 100A (CHINT) | 102.17 | шт | 180 | 12 | 12 |  |  | #REF!
|  | 398028 | Выключатель нагрузки NH4 1P 125A (CHINT) | 102.17 | шт | 180 | 12 | 12 |  |  | #REF!
|  | 398051 | Выключатель нагрузки NH4 2P 32A (CHINT) | 140.58 | шт | 90 | 6 | 6 |  |  | #REF!
|  | 398052 | Выключатель нагрузки NH4 2P 63A (CHINT) | 159.01 | шт | 90 | 6 | 6 |  |  | #REF!
|  | 398053 | Выключатель нагрузки NH4 2P 100A (CHINT) | 206.64 | шт | 90 | 6 | 6 |  |  | #REF!
|  | 398029 | Выключатель нагрузки NH4 2P 125A (CHINT) | 206.64 | шт | 90 | 6 | 6 |  |  | #REF!
|  | 398054 | Выключатель нагрузки NH4 3P 32A (CHINT) | 208.18 | шт | 60 | 4 | 4 |  |  | #REF!
|  | 398055 | Выключатель нагрузки NH4 3P 63A (CHINT) | 234.29 | шт | 60 | 4 | 4 |  |  | #REF!
|  | 398056 | Выключатель нагрузки NH4 3P 100A (CHINT) | 307.27 | шт | 60 | 4 | 4 |  |  | #REF!
|  | 398030 | Выключатель нагрузки NH4 3P 125A (CHINT) | 307.27 | шт | 60 | 4 | 4 |  |  | #REF!
|  | 398057 | Выключатель нагрузки NH4 4P 32A (CHINT) | 274.24 | шт | 45 | 3 | 3 |  |  | #REF!
|  | 398058 | Выключатель нагрузки NH4 4P 63A (CHINT) | 311.11 | шт | 45 | 3 | 3 |  |  | #REF!
|  | 398059 | Выключатель нагрузки NH4 4P 100A (CHINT) | 406.37 | шт | 45 | 3 | 3 |  |  | #REF!
|  | 398031 | Выключатель нагрузки NH4 4P 125A (CHINT) | 406.37 | шт | 45 | 3 | 3 |  |  | #REF!
| Кнопки и Индикаторы | [9 empty] | #REF!
|  | Кнопки Серия NP9 | [8 empty] | #REF!
|  | 584089 | Кнопка с подсветкой NP9-12D3/2 красная 1НО+2НЗ 24В | 257.24 | шт | 192 | 12 | 12 |  |  | #REF!
|  | 584047 | Кнопка с подсветкой NP9-12D3/2 красная 1НО+2НЗ 230В | 257.24 | шт | 192 | 12 | 12 |  |  | #REF!
|  | 584091 | Кнопка с подсветкой NP9-21D3/1 зеленая 2НО+1НЗ 24В | 257.24 | шт | 192 | 12 | 12 |  |  | #REF!
|  | 584049 | Кнопка с подсветкой NP9-21D3/1 зеленая 2НО+1НЗ 230В | 237.89 | шт | 192 | 12 | 12 |  |  | #REF!
|  | 584105 | Кнопка без подсветки NP9-22/2 красная 2НО+2НЗ | 237.89 | шт | 192 | 12 | 12 |  |  | #REF!
|  | 584106 | Кнопка без подсветки NP9-22/1 зеленая 2НО+2НЗ | 237.89 | шт | 192 | 12 | 12 |  |  | #REF!
|  | 584089 | Кнопка с подсветкой NP9-12D3/2 красная 1НО+2НЗ 24В (CHINT) | 257.24 | шт | 192 | 12 | 12 |  |  | #REF!
|  | 584047 | Кнопка с подсветкой NP9-12D3/2 красная 1НО+2НЗ 230В (CHINT) | 257.24 | шт | 192 | 12 | 12 |  |  | #REF!
|  | 584091 | Кнопка с подсветкой NP9-21D3/1 зеленая 2НО+1НЗ 24В (CHINT) | 257.24 | шт | 192 | 12 | 12 |  |  | #REF!
|  | 584049 | Кнопка с подсветкой NP9-21D3/1 зеленая 2НО+1НЗ 230В (CHINT) | 237.89 | шт | 192 | 12 | 12 |  |  | #REF!
|  | 584105 | Кнопка без подсветки NP9-22/2 красная 2НО+2НЗ (CHINT) | 237.89 | шт | 192 | 12 | 12 |  |  | #REF!
|  | 584106 | Кнопка без подсветки NP9-22/1 зеленая 2НО+2НЗ (CHINT) | 237.89 | шт | 192 | 12 | 12 |  |  | #REF!
|  | Световые индикаторы Серия ND9 | [8 empty] | #REF!
|  | 594113 | Индикатор ND9-1/r красный ,AC/DC230В (LED) (CHINT) | 105 | шт | 192 | 12 | 12 |  |  | #REF!
|  | 594108 | Индикатор ND9-1/g зелёный ,AC/DC230В (LED) (CHINT) | 105 | шт | 192 | 12 | 12 |  |  | #REF!
|  | 594118 | Индикатор ND9-1/y желтый ,AC/DC230В (LED) (CHINT) | 105 | шт | 192 | 12 | 12 |  |  | #REF!
|  | 594123 | Индикатор ND9-1/b синий ,AC/DC230В (LED) (CHINT) | 105 | шт | 192 | 12 | 12 |  |  | #REF!
|  | 594128 | Индикатор ND9-1/w белый,AC/DC230В (LED) (CHINT) | 105 | шт | 192 | 12 | 12 |  |  | #REF!
|  | 594138 | Индикатор ND9-2/gr красный+зелёный, AC/DC230В (LED) (CHINT) | 175 | шт | 192 | 12 | 12 |  |  | #REF!
|  | 594163 | Индикатор ND9-2/ry красный+желтый, AC/DC230В (LED) (CHINT) | 175 | шт | 192 | 12 | 12 |  |  | #REF!
|  | 594183 | Индикатор ND9-2/yb желтый+синий, AC/DC230В (LED) (CHINT) | 175 | шт | 192 | 12 | 12 |  |  | #REF!
|  | 594148 | Индикатор ND9-2/gb зелёный+синий, AC/DC230В (LED) (CHINT) | 175 | шт | 192 | 12 | 12 |  |  | #REF!
|  | 594153 | Индикатор ND9-2/gw зелёный+белый, AC/DC230В (LED) (CHINT) | 175 | шт | 192 | 12 | 12 |  |  | #REF!
| Модульные контакторы | [9 empty] | #REF!
|  | Модульные контакторы Серия NCH8 | [8 empty] | #REF!
|  | 256062 | Контактор модульный NCH8-20/20 20A 2НО AC220/230В 50Гц (CHINT) | 347.1 | шт | 128 | 8 | 8 |  |  | #REF!
|  | 256049 | Контактор модульный NCH8-20/11 20A 1НЗ+1НО AC220/230В 50Гц (CHINT) | 347.1 | шт | 128 | 8 | 8 |  |  | #REF!
|  | 256050 | Контактор модульный NCH8-20/02 20A 2НЗ AC220/230В 50Гц (CHINT) | 347.1 | шт | 128 | 8 | 8 |  |  | #REF!
|  | 256068 | Контактор модульный NCH8-20/40 20A 4НО AC220/230В 50Гц (CHINT) | 679.42 | шт | 96 | 6 | 6 |  |  | #REF!
|  | 256070 | Контактор модульный NCH8-20/22 20A 2НЗ+2НО AC220/230В 50Гц (CHINT) | 679.42 | шт | 96 | 6 | 6 |  |  | #REF!
|  | 256072 | Контактор модульный NCH8-25/40 25A 4НО AC220/230В 50Гц (CHINT) | 679.42 | шт | 96 | 6 | 6 |  |  | #REF!
|  | 256074 | Контактор модульный NCH8-25/22 25A 2НЗ+2НО AC230В 50Гц (CHINT) | 679.42 | шт | 96 | 6 | 6 |  |  | #REF!
|  | 256064 | Контактор модульный NCH8-40/20 40A 2НО AC220/230В 50Гц (CHINT) | 679.42 | шт | 96 | 6 | 6 |  |  | #REF!
|  | 256066 | Контактор модульный NCH8-40/11 40A 1НЗ+1НО AC220/230В 50Гц (CHINT) | 679.42 | шт | 96 | 6 | 6 |  |  | #REF!
|  | 256099 | Контактор модульный NCH8-40/40 40A 4НО AC220/230В 50Гц (CHINT) | 863.65 | шт | 64 | 4 | 4 |  |  | #REF!
|  | 256076 | Контактор модульный NCH8-63/20 63A 2НО AC220/230В 50Гц (CHINT) | 702.15 | шт | 96 | 6 | 6 |  |  | #REF!
|  | 256078 | Контактор модульный NCH8-63/11 63A 1НЗ+1НО AC220/230В 50Гц (CHINT) | 702.15 | шт | 96 | 6 | 6 |  |  | #REF!
|  | 256101 | Контактор модульный NCH8-63/40 63A 4НО AC220/230В 50Гц (CHINT) | 863.65 | шт | 64 | 4 | 4 |  |  | #REF!
|  | 256047 | Контактор модульный NCH8-20/20 20A 2НО AC24В 50Гц (CHINT) | 347.1 | шт | 128 | 8 | 8 |  |  | #REF!
|  | 256080 | Контактор модульный NCH8-20/02 20A 2НЗ AC24В 50Гц (CHINT) | 347.1 | шт | 128 | 8 | 8 |  |  | #REF!
|  | 256069 | Контактор модульный NCH8-20/40 20A 4НО AC24В 50Гц (CHINT) | 679.42 | шт | 96 | 6 | 6 |  |  | #REF!
|  | 256071 | Контактор модульный NCH8-20/22 20A 2НЗ+2НО AC24В 50Гц (CHINT) | 679.42 | шт | 96 | 6 | 6 |  |  | #REF!
|  | 256073 | Контактор модульный NCH8-25/40 25A 4НО AC24В 50Гц (CHINT) | 679.42 | шт | 96 | 6 | 6 |  |  | #REF!
|  | 256075 | Контактор модульный NCH8-25/22 25A 2НЗ+2НО AC24В 50Гц (CHINT) | 679.42 | шт | 96 | 6 | 6 |  |  | #REF!
|  | 256065 | Контактор модульный NCH8-40/20 40A 2НО AC24В 50Гц (CHINT) | 679.42 | шт | 96 | 6 | 6 |  |  | #REF!
|  | 256067 | Контактор модульный NCH8-40/11 40A 1НЗ+1НО AC24В 50Гц (CHINT) | 679.42 | шт | 96 | 6 | 6 |  |  | #REF!
|  | 256098 | Контактор модульный NCH8-40/40 40A 4НО AC24В 50Гц (CHINT) | 863.65 | шт | 64 | 4 | 4 |  |  | #REF!
|  | 256077 | Контактор модульный NCH8-63/20 63A 2НО AC24В 50Гц (CHINT) | 702.15 | шт | 96 | 6 | 6 |  |  | #REF!
|  | 256079 | Контактор модульный NCH8-63/11 63A 1НЗ+1НО AC24В 50Гц (CHINT) | 702.15 | шт | 96 | 6 | 6 |  |  | #REF!
|  | 256100 | Контактор модульный NCH8-63/40 63A 4НО AC24В 50Гц (CHINT) | 863.65 | шт | 64 | 4 | 4 |  |  | #REF!
Т.гр. 02 Автоматические выключатели CHINT
| Воздушные Автоматические выключатели | [9 empty] | #REF!
|  | Воздушные Автоматические выключатели Серия NA1 тип М | [8 empty] | #REF!
|  | 101322 | Воздушный авт. выкл. NA1-1000-400M/3P стац., AC220B тип М (CHINT) | 49073.83 | шт | 1 | 1 | 1 |  |  | #REF!
|  | 101789 | Воздушный авт. выкл. NA1-1000-400M/3P выдвиж., AC220В тип М (CHINT) | 57589.8 | шт | 1 | 1 | 1 |  |  | #REF!
|  | 102006 | Воздушный авт. выкл. NA1-1000-630M/3P выдвиж., AC220В тип М (CHINT) | 60164.13 | шт | 1 | 1 | 1 |  |  | #REF!
|  | 101329 | Воздушный авт. выкл. NA1-1000-800M/3P стац., AC220В тип М (CHINT) | 53056.95 | шт | 1 | 1 | 1 |  |  | #REF!
|  | 101790 | Воздушный авт. выкл. NA1-1000-800M/3P выдвиж., AC220В тип М (CHINT) | 65311.61 | шт | 1 | 1 | 1 |  |  | #REF!
|  | 101331 | Воздушный авт. выкл. NA1-1000-1000M/3P стац., AC220В тип М (CHINT) | 55905.43 | шт | 1 | 1 | 1 |  |  | #REF!
|  | 101267 | Воздушный авт. выкл. NA1-1000-1000M/3P выдвиж., AC220В тип М (CHINT) | 64963.52 | шт | 1 | 1 | 1 |  |  | #REF!
|  | 101108 | Воздушный авт. выкл. NA1-2000-400M/3P выдвиж., AC230В тип М (CHINT) | 74904.6 | шт | 1 | 1 | 1 |  |  | #REF!
|  | 101194 | Воздушный авт. выкл. NA1-2000-400M/3P стац., AC220B тип М (CHINT) | 60592.06 | шт | 1 | 1 | 1 |  |  | #REF!
|  | 101090 | Воздушный авт. выкл. NA1-2000-630M/3P выдвиж., AC230В тип М (CHINT) | 76336.26 | шт | 1 | 1 | 1 |  |  | #REF!
|  | 101076 | Воздушный авт. выкл. NA1-2000-630M/3P стац, AC220B тип М (CHINT) | 62023.72 | шт | 1 | 1 | 1 |  |  | #REF!
|  | 101091 | Воздушный авт. выкл. NA1-2000-630M/3P выдвиж., AC380В тип М (CHINT) | 76336.26 | шт | 1 | 1 | 1 |  |  | #REF!
|  | 101077 | Воздушный авт. выкл. NA1-2000-630M/3P стац., AC380B тип М (CHINT) | 62023.72 | шт | 1 | 1 | 1 |  |  | #REF!
|  | 101092 | Воздушный авт. выкл. NA1-2000-800M/3P выдвиж., AC220В тип М (CHINT) | 77767.92 | шт | 1 | 1 | 1 |  |  | #REF!
|  | 101078 | Воздушный авт. выкл. NA1-2000-800M/3P стац., AC220В тип М (CHINT) | 63454.37 | шт | 1 | 1 | 1 |  |  | #REF!
|  | 101093 | Воздушный авт. выкл. NA1-2000-800M/3P выдвиж., AC380В тип М (CHINT) | 77767.92 | шт | 1 | 1 | 1 |  |  | #REF!
|  | 101079 | Воздушный авт. выкл. NA1-2000-800M/3P стац., AC380В тип М (CHINT) | 63454.37 | шт | 1 | 1 | 1 |  |  | #REF!
|  | 101094 | Воздушный авт. выкл. NA1-2000-1000M/3P выдвиж., AC220В тип М (CHINT) | 78722.02 | шт | 1 | 1 | 1 |  |  | #REF!
|  | 101080 | Воздушный авт. выкл. NA1-2000-1000M/3P стац., AC220В тип М (CHINT) | 64408.47 | шт | 1 | 1 | 1 |  |  | #REF!
|  | 101095 | Воздушный авт. выкл. NA1-2000-1000M/3P выдвиж., AC380В тип М (CHINT) | 78722.02 | шт | 1 | 1 | 1 |  |  | #REF!
|  | 101081 | Воздушный авт. выкл. NA1-2000-1000M/3P стац., AC380В тип М (CHINT) | 64408.47 | шт | 1 | 1 | 1 |  |  | #REF!
|  | 101096 | Воздушный авт. выкл. NA1-2000-1250M/3P выдвиж., AC220В тип М (CHINT) | 79676.12 | шт | 1 | 1 | 1 |  |  | #REF!
|  | 101082 | Воздушный авт. выкл. NA1-2000-1250M/3P стац., AC220В тип М (CHINT) | 65362.57 | шт | 1 | 1 | 1 |  |  | #REF!
|  | 101097 | Воздушный авт. выкл. NA1-2000-1250M/3P выдвиж., AC380В тип М (CHINT) | 79676.12 | шт | 1 | 1 | 1 |  |  | #REF!
|  | 101083 | Воздушный авт. выкл. NA1-2000-1250M/3P стац., AC380В тип М (CHINT) | 65362.57 | шт | 1 | 1 | 1 |  |  | #REF!
|  | 101098 | Воздушный авт. выкл. NA1-2000-1600М/3P выдвиж., AC220В тип М (CHINT) | 81107.78 | шт | 1 | 1 | 1 |  |  | #REF!
|  | 101084 | Воздушный авт. выкл. NA1-2000-1600М/3P стац., AC220В тип М (CHINT) | 66794.23 | шт | 1 | 1 | 1 |  |  | #REF!
|  | 101099 | Воздушный авт. выкл. NA1-2000-1600М/3P выдвиж., AC380В тип М (CHINT) | 81107.78 | шт | 1 | 1 | 1 |  |  | #REF!
|  | 101085 | Воздушный авт. выкл. NA1-2000-1600М/3P стац., AC380В тип М (CHINT) | 66794.23 | шт | 1 | 1 | 1 |  |  | #REF!
|  | 101100 | Воздушный авт. выкл. NA1-2000-2000М/3P выдвиж., AC220В тип М (CHINT) | 82538.43 | шт | 1 | 1 | 1 |  |  | #REF!
|  | 101086 | Воздушный авт. выкл. NA1-2000-2000М/3P стац., AC220В тип М (CHINT) | 68225.89 | шт | 1 | 1 | 1 |  |  | #REF!
|  | 101101 | Воздушный авт. выкл. NA1-2000-2000М/3P выдвиж., AC380В тип М (CHINT) | 82538.43 | шт | 1 | 1 | 1 |  |  | #REF!
|  | 101087 | Воздушный авт. выкл. NA1-2000-2000М/3P стац., AC380В тип М (CHINT) | 68225.89 | шт | 1 | 1 | 1 |  |  | #REF!
|  | 101252 | Воздушный авт. выкл. NA1-3200-2000М/3P выдвиж., AC220В тип М (CHINT) | 120706.56 | шт | 1 | 1 | 1 |  |  | #REF!
|  | 101126 | Воздушный авт. выкл. NA1-3200-2000М/3P стац., AC220В тип М (CHINT) | 89218.16 | шт | 1 | 1 | 1 |  |  | #REF!
|  | 101251 | Воздушный авт. выкл. NA1-3200-2000М/3P выдвиж., AC380В тип М (CHINT) | 120706.56 | шт | 1 | 1 | 1 |  |  | #REF!
|  | 101149 | Воздушный авт. выкл. NA1-3200-2000М/3P стац., AC 400В тип М (CHINT) | 89218.16 | шт | 1 | 1 | 1 |  |  | #REF!
|  | 101333 | Воздушный авт. выкл. NA1-3200-2500М/3P выдвиж., AC220В тип М (CHINT) | 125478.08 | шт | 1 | 1 | 1 |  |  | #REF!
|  | 101047 | Воздушный авт. выкл. NA1-3200-2500М/3P стац., AC220В тип М (CHINT) | 93034.57 | шт | 1 | 1 | 1 |  |  | #REF!
|  | 101334 | Воздушный авт. выкл. NA1-3200-2500М/3P выдвиж., AC380В тип М (CHINT) | 125478.08 | шт | 1 | 1 | 1 |  |  | #REF!
|  | 101046 | Воздушный авт. выкл. NA1-3200-2500М/3P стац., AC 400В тип М (CHINT) | 93034.57 | шт | 1 | 1 | 1 |  |  | #REF!
|  | 101335 | Воздушный авт. выкл. NA1-3200-3200М/3P выдвиж., AC220В тип М (CHINT) | 130248.59 | шт | 1 | 1 | 1 |  |  | #REF!
|  | 101104 | Воздушный авт. выкл. NA1-3200-3200М/3P стац., AC220В тип М (CHINT) | 96851.98 | шт | 1 | 1 | 1 |  |  | #REF!
|  | 101336 | Воздушный авт. выкл. NA1-3200-3200М/3P выдвиж., AC380В тип М (CHINT) | 130248.59 | шт | 1 | 1 | 1 |  |  | #REF!
|  | 101105 | Воздушный авт. выкл. NA1-3200-3200М/3P стац., AC380В тип М (CHINT) | 96851.98 | шт | 1 | 1 | 1 |  |  | #REF!
|  | 101102 | Воздушный авт. выкл. NA1-4000-4000M/3P выдвиж., AC220В тип М (CHINT) | 218035.09 | шт | 1 | 1 | 1 |  |  | #REF!
|  | 101088 | Воздушный авт. выкл. NA1-4000-4000M/3P стац., AC220В тип М (CHINT) | 159828.79 | шт | 1 | 1 | 1 |  |  | #REF!
|  | 101103 | Воздушный авт. выкл. NA1-4000-4000M/3P выдвиж., AC380В тип М (CHINT) | 218035.09 | шт | 1 | 1 | 1 |  |  | #REF!
|  | 101089 | Воздушный авт. выкл. NA1-4000-4000M/3P стац., AC380В тип М (CHINT) | 159828.79 | шт | 1 | 1 | 1 |  |  | #REF!
|  | 101230 | Воздушный авт. выкл. NA1-6300-5000M/3P выдвиж., AC220В тип М (CHINT) | 297234.67 | шт | 1 | 1 | 1 |  |  | #REF!
|  | 101146 | Воздушный авт. выкл. NA1-6300-6300M/3P выдвиж., AC220В тип М (CHINT) | 356395.07 | шт | 1 | 1 | 1 |  |  | #REF!
|  | 101280 | Воздушный авт. выкл. NA1-6300-6300M/3P выдвиж., AC380В тип М (CHINT) | 356395.07 | шт | 1 | 1 | 1 |  |  | #REF!
| Силовые Автоматические выключатели | [9 empty] | #REF!
|  | Силовые Автоматические выключатели Серия NM8 | [8 empty] | #REF!
|  | 149678 | Авт. выкл. NM8-125S 3P 16А 50кА (CHINT) | 3006.21 | шт | 12 | 1 | 1 |  |  | #REF!
|  | 149679 | Авт. выкл. NM8-125S 3P 20А 50кА (CHINT) | 3006.21 | шт | 12 | 1 | 1 |  |  | #REF!
|  | 149680 | Авт. выкл. NM8-125S 3P 25А 50кА (CHINT) | 3006.21 | шт | 12 | 1 | 1 |  |  | #REF!
|  | 149681 | Авт. выкл. NM8-125S 3P 32А 50кА (CHINT) | 3006.21 | шт | 12 | 1 | 1 |  |  | #REF!
|  | 149682 | Авт. выкл. NM8-125S 3P 40А 50кА (CHINT) | 3006.21 | шт | 12 | 1 | 1 |  |  | #REF!
|  | 149683 | Авт. выкл. NM8-125S 3P 50А 50кА (CHINT) | 3006.21 | шт | 12 | 1 | 1 |  |  | #REF!
|  | 149684 | Авт. выкл. NM8-125S 3P 63А 50кА (CHINT) | 3006.21 | шт | 12 | 1 | 1 |  |  | #REF!
|  | 149685 | Авт. выкл. NM8-125S 3P 80А 50кА (CHINT) | 3006.21 | шт | 12 | 1 | 1 |  |  | #REF!
|  | 149358 | Авт. выкл. NM8-125S 3P 100А 50кА (CHINT) | 3006.21 | шт | 12 | 1 | 1 |  |  | #REF!
|  | 149676 | Авт. выкл. NM8-125S 3P 125А 50кА (CHINT) | 3006.21 | шт | 12 | 1 | 1 |  |  | #REF!
|  | 150037 | Авт. выкл. NM8-125H 2P 16А 100кА (CHINT) | 2416.64 | шт | 12 | 1 | 1 |  |  | #REF!
|  | 150038 | Авт. выкл. NM8-125H 2P 40А 100кА (CHINT) | 2416.64 | шт | 12 | 1 | 1 |  |  | #REF!
|  | 149968 | Авт. выкл. NM8-125H 2P 50А 100кА (CHINT) | 2416.64 | шт | 12 | 1 | 1 |  |  | #REF!
|  | 149845 | Авт. выкл. NM8-125H 2P 100А 100кА (CHINT) | 2416.64 | шт | 12 | 1 | 1 |  |  | #REF!
|  | 149686 | Авт. выкл. NM8-125H 3P 16А 100кА (CHINT) | 3006.21 | шт | 12 | 1 | 1 |  |  | #REF!
|  | 149687 | Авт. выкл. NM8-125H 3P 20А 100кА (CHINT) | 3006.21 | шт | 12 | 1 | 1 |  |  | #REF!
|  | 149688 | Авт. выкл. NM8-125H 3P 25А 100кА (CHINT) | 3006.21 | шт | 12 | 1 | 1 |  |  | #REF!
|  | 149689 | Авт. выкл. NM8-125H 3P 32А 100кА (CHINT) | 3006.21 | шт | 12 | 1 | 1 |  |  | #REF!
|  | 149690 | Авт. выкл. NM8-125H 3P 40А 100кА (CHINT) | 3006.21 | шт | 12 | 1 | 1 |  |  | #REF!
|  | 149691 | Авт. выкл. NM8-125H 3P 50А 100кА (CHINT) | 3006.21 | шт | 12 | 1 | 1 |  |  | #REF!
|  | 149692 | Авт. выкл. NM8-125H 3P 63А 100кА (CHINT) | 3006.21 | шт | 12 | 1 | 1 |  |  | #REF!
|  | 149693 | Авт. выкл. NM8-125H 3P 80А 100кА (CHINT) | 3006.21 | шт | 12 | 1 | 1 |  |  | #REF!
|  | 149694 | Авт. выкл. NM8-125H 3P 100А 100кА (CHINT) | 3006.21 | шт | 12 | 1 | 1 |  |  | #REF!
|  | 149695 | Авт. выкл. NM8-125H 3P 125А 100кА (CHINT) | 3006.21 | шт | 12 | 1 | 1 |  |  | #REF!
|  | 149476 | Авт. выкл. NM8-250S 3P 100А 50кА (CHINT) | 3773.04 | шт | 8 | 1 | 1 |  |  | #REF!
|  | 149447 | Авт. выкл. NM8-250S 3P 125А 50кА (CHINT) | 3773.04 | шт | 8 | 1 | 1 |  |  | #REF!
|  | 149477 | Авт. выкл. NM8-250S 3P 160А 50кА (CHINT) | 3773.04 | шт | 8 | 1 | 1 |  |  | #REF!
|  | 149452 | Авт. выкл. NM8-250S 3P 180А 50кА (CHINT) | 3773.04 | шт | 8 | 1 | 1 |  |  | #REF!
|  | 149478 | Авт. выкл. NM8-250S 3P 200А 50кА (CHINT) | 3773.04 | шт | 8 | 1 | 1 |  |  | #REF!
|  | 149448 | Авт. выкл. NM8-250S 3P 225А 50кА (CHINT) | 3773.04 | шт | 8 | 1 | 1 |  |  | #REF!
|  | 149479 | Авт. выкл. NM8-250S 3P 250А 50кА (CHINT) | 3773.04 | шт | 8 | 1 | 1 |  |  | #REF!
|  | 149469 | Авт. выкл. NM8-250H 3P 100А 100кА (CHINT) | 3773.04 | шт | 8 | 1 | 1 |  |  | #REF!
|  | 149450 | Авт. выкл. NM8-250H 3P 125А 100кА (CHINT) | 3773.04 | шт | 8 | 1 | 1 |  |  | #REF!
|  | 149470 | Авт. выкл. NM8-250H 3P 160А 100кА (CHINT) | 3773.04 | шт | 8 | 1 | 1 |  |  | #REF!
|  | 149500 | Авт. выкл. NM8-250H 3P 180А 100кА (CHINT) | 3773.04 | шт | 8 | 1 | 1 |  |  | #REF!
|  | 149471 | Авт. выкл. NM8-250H 3P 200А 100кА (CHINT) | 3773.04 | шт | 8 | 1 | 1 |  |  | #REF!
|  | 150003 | Авт. выкл. NM8-250H 3P 225А 100кА (CHINT) | 3773.04 | шт | 8 | 1 | 1 |  |  | #REF!
|  | 149472 | Авт. выкл. NM8-250H 3P 250А 100кА (CHINT) | 3773.04 | шт | 8 | 1 | 1 |  |  | #REF!
|  | 149724 | Авт. выкл. NM8-400S 3P 250А 70кА (CHINT) | 8826.65 | шт | 2 | 1 | 1 |  |  | #REF!
|  | 149725 | Авт. выкл. NM8-400S 3P 315А 70кА (CHINT) | 8826.65 | шт | 2 | 1 | 1 |  |  | #REF!
|  | 149723 | Авт. выкл. NM8-400S 3P 350А 70кА (CHINT) | 8826.65 | шт | 2 | 1 | 1 |  |  | #REF!
|  | 149726 | Авт. выкл. NM8-400S 3P 400А 70кА (CHINT) | 8826.65 | шт | 2 | 1 | 1 |  |  | #REF!
|  | 149731 | Авт. выкл. NM8-400H 3P 250А 100кА (CHINT) | 8826.65 | шт | 2 | 1 | 1 |  |  | #REF!
|  | 149732 | Авт. выкл. NM8-400H 3P 315А 100кА (CHINT) | 8826.65 | шт | 2 | 1 | 1 |  |  | #REF!
|  | 149733 | Авт. выкл. NM8-400H 3P 350А 100кА (CHINT) | 8826.65 | шт | 2 | 1 | 1 |  |  | #REF!
|  | 149734 | Авт. выкл. NM8-400H 3P 400А 100кА (CHINT) | 8826.65 | шт | 2 | 1 | 1 |  |  | #REF!
|  | 149811 | Авт. выкл. NM8-630S 3P 250А 70кА (CHINT) | 9465.16 | шт | 2 | 1 | 1 |  |  | #REF!
|  | 149484 | Авт. выкл. NM8-630S 3P 315А 70кА (CHINT) | 9465.16 | шт | 2 | 1 | 1 |  |  | #REF!
|  | 149812 | Авт. выкл. NM8-630S 3P 350А 70кА (CHINT) | 9465.16 | шт | 2 | 1 | 1 |  |  | #REF!
|  | 149485 | Авт. выкл. NM8-630S 3P 400А 70кА (CHINT) | 9465.16 | шт | 2 | 1 | 1 |  |  | #REF!
|  | 149486 | Авт. выкл. NM8-630S 3P 500А 70кА (CHINT) | 9465.16 | шт | 2 | 1 | 1 |  |  | #REF!
|  | 149492 | Авт. выкл. NM8-630H 3P 250А 100кА (CHINT) | 9465.37 | шт | 2 | 1 | 1 |  |  | #REF!
|  | 149817 | Авт. выкл. NM8-630H 3P 315А 100кА (CHINT) | 9465.37 | шт | 2 | 1 | 1 |  |  | #REF!
|  | 149493 | Авт. выкл. NM8-630H 3P 350А 100кА (CHINT) | 9465.37 | шт | 2 | 1 | 1 |  |  | #REF!
|  | 149494 | Авт. выкл. NM8-630H 3P 400А 100кА (CHINT) | 9465.37 | шт | 2 | 1 | 1 |  |  | #REF!
|  | 149818 | Авт. выкл. NM8-630H 3P 500А 100кА (CHINT) | 9465.37 | шт | 2 | 1 | 1 |  |  | #REF!
|  | 149965 | Авт. выкл. NM8-800S 3P 630А 50кА (CHINT) | 22801.44 | шт | 1 | 1 | 1 |  |  | #REF!
|  | 149986 | Авт. выкл. NM8-800S 3P 700А 50кА (CHINT) | 22801.44 | шт | 1 | 1 | 1 |  |  | #REF!
|  | 149916 | Авт. выкл. NM8-800S 3P 800А 50кА (CHINT) | 22801.44 | шт | 1 | 1 | 1 |  |  | #REF!
|  | 149984 | Авт. выкл. NM8-800H 3P 630А 70кА (CHINT) | 22808.32 | шт | 1 | 1 | 1 |  |  | #REF!
|  | 149625 | Авт. выкл. NM8-800H 3P 700А 70кА (CHINT) | 22808.32 | шт | 1 | 1 | 1 |  |  | #REF!
|  | 149930 | Авт. выкл. NM8-800H 3P 800А 70кА (CHINT) | 22808.32 | шт | 1 | 1 | 1 |  |  | #REF!
|  | 149919 | Авт. выкл. NM8-1250S 3P 630А 50кА (CHINT) | 24855.51 | шт | 1 | 1 | 1 |  |  | #REF!
|  | 149630 | Авт. выкл. NM8-1250S 3P 700А 50кА (CHINT) | 24855.51 | шт | 1 | 1 | 1 |  |  | #REF!
|  | 149857 | Авт. выкл. NM8-1250S 3P 800А 50кА (CHINT) | 24855.51 | шт | 1 | 1 | 1 |  |  | #REF!
|  | 149858 | Авт. выкл. NM8-1250S 3P 1000А 50кА (CHINT) | 24855.51 | шт | 1 | 1 | 1 |  |  | #REF!
|  | 149856 | Авт. выкл. NM8-1250S 3P 1250А 50кА (CHINT) | 24855.51 | шт | 1 | 1 | 1 |  |  | #REF!
|  | 149633 | Авт. выкл. NM8-1250H 3P 630А 70кА (CHINT) | 24861.36 | шт | 1 | 1 | 1 |  |  | #REF!
|  | 149634 | Авт. выкл. NM8-1250H 3P 700А 70кА (CHINT) | 24861.36 | шт | 1 | 1 | 1 |  |  | #REF!
|  | 149860 | Авт. выкл. NM8-1250H 3P 800А 70кА (CHINT) | 24861.36 | шт | 1 | 1 | 1 |  |  | #REF!
|  | 149854 | Авт. выкл. NM8-1250H 3P 1000А 70кА (CHINT) | 24861.36 | шт | 1 | 1 | 1 |  |  | #REF!
|  | 149859 | Авт. выкл. NM8-1250H 3P 1250А 70кА (CHINT) | 24861.36 | шт | 1 | 1 | 1 |  |  | #REF!
|  | 149861 | Авт. выкл. NM8S-125S 3P 40А 50кА с электронным расцепителем (CHINT) | 5641.41 | шт | 8 | 1 | 1 |  |  | #REF!
|  | 149594 | Авт. выкл. NM8S-125S 3P 50А 50кА с электронным расцепителем (CHINT) | 5641.41 | шт | 8 | 1 | 1 |  |  | #REF!
|  | 149597 | Авт. выкл. NM8S-125S 3P 63А 50кА с электронным расцепителем (CHINT) | 5641.41 | шт | 8 | 1 | 1 |  |  | #REF!
|  | 149600 | Авт. выкл. NM8S-125S 3P 80А 50кА с электронным расцепителем (CHINT) | 5641.41 | шт | 8 | 1 | 1 |  |  | #REF!
|  | 149862 | Авт. выкл. NM8S-125S 3P 100А 50кА с электронным расцепителем (CHINT) | 5641.41 | шт | 8 | 1 | 1 |  |  | #REF!
|  | 149863 | Авт. выкл. NM8S-125S 3P 125А 50кА с электронным расцепителем (CHINT) | 5641.41 | шт | 8 | 1 | 1 |  |  | #REF!
|  | 149867 | Авт. выкл. NM8S-125H 3P 40А 70кА с электронным расцепителем (CHINT) | 5641.41 | шт | 8 | 1 | 1 |  |  | #REF!
|  | 149576 | Авт. выкл. NM8S-125H 3P 50А 70кА с электронным расцепителем (CHINT) | 5641.41 | шт | 8 | 1 | 1 |  |  | #REF!
|  | 149580 | Авт. выкл. NM8S-125H 3P 63А 70кА с электронным расцепителем (CHINT) | 5641.41 | шт | 8 | 1 | 1 |  |  | #REF!
|  | 149584 | Авт. выкл. NM8S-125H 3P 80А 70кА с электронным расцепителем (CHINT) | 5641.41 | шт | 8 | 1 | 1 |  |  | #REF!
|  | 149868 | Авт. выкл. NM8S-125H 3P 100А 70кА с электронным расцепителем (CHINT) | 5641.41 | шт | 8 | 1 | 1 |  |  | #REF!
|  | 149869 | Авт. выкл. NM8S-125H 3P 125А 70кА с электронным расцепителем (CHINT) | 5641.41 | шт | 8 | 1 | 1 |  |  | #REF!
|  | 149885 | Авт. выкл. NM8S-250S 3P 100А 50кА с электронным расцепителем (CHINT) | 5692.74 | шт | 8 | 1 | 1 |  |  | #REF!
|  | 149855 | Авт. выкл. NM8S-250S 3P 160А 50кА с электронным расцепителем (CHINT) | 5692.74 | шт | 8 | 1 | 1 |  |  | #REF!
|  | 149886 | Авт. выкл. NM8S-250S 3P 200А 50кА с электронным расцепителем (CHINT) | 5692.74 | шт | 8 | 1 | 1 |  |  | #REF!
|  | 149887 | Авт. выкл. NM8S-250S 3P 250А 50кА с электронным расцепителем (CHINT) | 5692.74 | шт | 8 | 1 | 1 |  |  | #REF!
|  | 149892 | Авт. выкл. NM8S-250H 3P 100А 70кА с электронным расцепителем (CHINT) | 5692.74 | шт | 8 | 1 | 1 |  |  | #REF!
|  | 149893 | Авт. выкл. NM8S-250H 3P 160А 70кА с электронным расцепителем (CHINT) | 5692.74 | шт | 8 | 1 | 1 |  |  | #REF!
|  | 149894 | Авт. выкл. NM8S-250H 3P 200А 70кА с электронным расцепителем (CHINT) | 5692.74 | шт | 8 | 1 | 1 |  |  | #REF!
|  | 149895 | Авт. выкл. NM8S-250H 3P 250А 70кА с электронным расцепителем (CHINT) | 5692.74 | шт | 8 | 1 | 1 |  |  | #REF!
|  | 149747 | Авт. выкл. NM8S-400S 3P 250А 70кА с электронным расцепителем (CHINT) | 11924.88 | шт | 2 | 1 | 1 |  |  | #REF!
|  | 149748 | Авт. выкл. NM8S-400S 3P 315А 70кА с электронным расцепителем (CHINT) | 11924.88 | шт | 2 | 1 | 1 |  |  | #REF!
|  | 149749 | Авт. выкл. NM8S-400S 3P 350А 70кА с электронным расцепителем (CHINT) | 11924.88 | шт | 2 | 1 | 1 |  |  | #REF!
|  | 149750 | Авт. выкл. NM8S-400S 3P 400А 70кА с электронным расцепителем (CHINT) | 11924.88 | шт | 2 | 1 | 1 |  |  | #REF!
|  | 149755 | Авт. выкл. NM8S-400H 3P 250А 100кА с электронным расцепителем (CHINT) | 11924.88 | шт | 2 | 1 | 1 |  |  | #REF!
|  | 149756 | Авт. выкл. NM8S-400H 3P 315А 100кА с электронным расцепителем (CHINT) | 11924.88 | шт | 2 | 1 | 1 |  |  | #REF!
|  | 149757 | Авт. выкл. NM8S-400H 3P 350А 100кА с электронным расцепителем (CHINT) | 11924.88 | шт | 2 | 1 | 1 |  |  | #REF!
|  | 149758 | Авт. выкл. NM8S-400H 3P 400А 100кА с электронным расцепителем (CHINT) | 11924.88 | шт | 2 | 1 | 1 |  |  | #REF!
|  | 149705 | Авт. выкл. NM8S-630S 3P 250А 70кА с электронным расцепителем (CHINT) | 12612.84 | шт | 2 | 1 | 1 |  |  | #REF!
|  | 149706 | Авт. выкл. NM8S-630S 3P 315А 70кА с электронным расцепителем (CHINT) | 12612.84 | шт | 2 | 1 | 1 |  |  | #REF!
|  | 149707 | Авт. выкл. NM8S-630S 3P 350А 70кА с электронным расцепителем (CHINT) | 12612.84 | шт | 2 | 1 | 1 |  |  | #REF!
|  | 149488 | Авт. выкл. NM8S-630S 3P 400А 70кА с электронным расцепителем (CHINT) | 12612.84 | шт | 2 | 1 | 1 |  |  | #REF!
|  | 149489 | Авт. выкл. NM8S-630S 3P 500А 70кА с электронным расцепителем (CHINT) | 12612.84 | шт | 2 | 1 | 1 |  |  | #REF!
|  | 149490 | Авт. выкл. NM8S-630S 3P 630А 70кА с электронным расцепителем (CHINT) | 12612.84 | шт | 2 | 1 | 1 |  |  | #REF!
|  | 149823 | Авт. выкл. NM8S-630H 3P 250А 100кА с электронным расцепителем (CHINT) | 12612.84 | шт | 2 | 1 | 1 |  |  | #REF!
|  | 149824 | Авт. выкл. NM8S-630H 3P 315А 100кА с электронным расцепителем (CHINT) | 12612.84 | шт | 2 | 1 | 1 |  |  | #REF!
|  | 149825 | Авт. выкл. NM8S-630H 3P 350А 100кА с электронным расцепителем (CHINT) | 12612.84 | шт | 2 | 1 | 1 |  |  | #REF!
|  | 149385 | Авт. выкл. NM8S-630H 3P 400А 100кА с электронным расцепителем (CHINT) | 12612.84 | шт | 2 | 1 | 1 |  |  | #REF!
|  | 149496 | Авт. выкл. NM8S-630H 3P 500А 100кА с электронным расцепителем (CHINT) | 12612.84 | шт | 2 | 1 | 1 |  |  | #REF!
|  | 149497 | Авт. выкл. NM8S-630H 3P 630А 100кА с электронным расцепителем (CHINT) | 12612.84 | шт | 2 | 1 | 1 |  |  | #REF!
|  | 149924 | Авт. выкл. NM8S-800S 3P 630А 50кА с электронным расцепителем (CHINT) | 26649.6 | шт | 1 | 1 | 1 |  |  | #REF!
|  | 149925 | Авт. выкл. NM8S-800S 3P 700А 50кА с электронным расцепителем (CHINT) | 26649.6 | шт | 1 | 1 | 1 |  |  | #REF!
|  | 149926 | Авт. выкл. NM8S-800S 3P 800А 50кА с электронным расцепителем (CHINT) | 26649.6 | шт | 1 | 1 | 1 |  |  | #REF!
|  | 149927 | Авт. выкл. NM8S-800H 3P 630А 70кА с электронным расцепителем (CHINT) | 26649.6 | шт | 1 | 1 | 1 |  |  | #REF!
|  | 149928 | Авт. выкл. NM8S-800H 3P 700А 70кА с электронным расцепителем (CHINT) | 26649.6 | шт | 1 | 1 | 1 |  |  | #REF!
|  | 149929 | Авт. выкл. NM8S-800H 3P 800А 70кА с электронным расцепителем (CHINT) | 26649.6 | шт | 1 | 1 | 1 |  |  | #REF!
|  | 149975 | Авт. выкл. NM8S-1250S 3P 630А 50кА с электронным расцепителем (CHINT) | 28676.34 | шт | 1 | 1 | 1 |  |  | #REF!
|  | 149638 | Авт. выкл. NM8S-1250S 3P 700А 50кА с электронным расцепителем (CHINT) | 28676.34 | шт | 1 | 1 | 1 |  |  | #REF!
|  | 149920 | Авт. выкл. NM8S-1250S 3P 800А 50кА с электронным расцепителем (CHINT) | 28676.34 | шт | 1 | 1 | 1 |  |  | #REF!
|  | 149917 | Авт. выкл. NM8S-1250S 3P 1000А 50кА с электронным расцепителем (CHINT) | 28676.34 | шт | 1 | 1 | 1 |  |  | #REF!
|  | 149918 | Авт. выкл. NM8S-1250S 3P 1250А 50кА с электронным расцепителем (CHINT) | 28676.34 | шт | 1 | 1 | 1 |  |  | #REF!
|  | 149640 | Авт. выкл. NM8S-1250H 3P 630А 70кА с электронным расцепителем (CHINT) | 28691.57 | шт | 1 | 1 | 1 |  |  | #REF!
|  | 149641 | Авт. выкл. NM8S-1250H 3P 700А 70кА с электронным расцепителем (CHINT) | 28691.57 | шт | 1 | 1 | 1 |  |  | #REF!
|  | 149921 | Авт. выкл. NM8S-1250H 3P 800А 70кА с электронным расцепителем (CHINT) | 28691.57 | шт | 1 | 1 | 1 |  |  | #REF!
|  | 149922 | Авт. выкл. NM8S-1250H 3P 1000А 70кА с электронным расцепителем (CHINT) | 28691.57 | шт | 1 | 1 | 1 |  |  | #REF!
|  | 149923 | Авт. выкл. NM8S-1250H 3P 1250А 70кА с электронным расцепителем (CHINT) | 28691.57 | шт | 1 | 1 | 1 |  |  | #REF!
|  | Аксессуары для автоматического выключателя Серия NM8 | [8 empty] | #REF!
|  | 150838 | PD1 Блокиратор рукоятки для NM8-125 (CHINT) | 86.39 | шт | по заказу | по заказу | 1 |  |  | #REF!
|  | 150840 | PD2 Блокиратор рукоятки для NM8S-125, NM8(S)-250 (CHINT) | 90.53 | шт | по заказу | по заказу | 1 |  |  | #REF!
|  | 150842 | PD3 Блокиратор рукоятки для NM8(S)-400/630 (CHINT) | 98.07 | шт | по заказу | по заказу | 1 |  |  | #REF!
|  | 150844 | Блокиратор рукоятки для NM8(S)-800/1250 (CHINT) | 104.22 | шт | по заказу | по заказу | 1 |  |  | #REF!
|  | 150779 | LT13 Большие защитные крышки выводов , NM8-125/3P (CHINT) | 91.19 | шт | по заказу | по заказу | 1 |  |  | #REF!
|  | 150780 | LT14 Большие защитные крышки выводов , NM8-125/4P (CHINT) | 107.04 | шт | по заказу | по заказу | 1 |  |  | #REF!
|  | 150781 | LT23 Большие защитные крышки выводов , NM8S-125, NM8(S)-250/3P (CHINT) | 219.72 | шт | по заказу | по заказу | 1 |  |  | #REF!
|  | 150782 | LT24 Большие защитные крышки выводов , NM8S-125, NM8(S)-250/4P (CHINT) | 270.43 | шт | по заказу | по заказу | 1 |  |  | #REF!
|  | 150783 | LT33 Большие защитные крышки выводов , NM8(S)-400/630/3P (CHINT) | 219.72 | шт | по заказу | по заказу | 1 |  |  | #REF!
|  | 150784 | LT34 Большие защитные крышки выводов , NM8(S)-400/630/4P (CHINT) | 280.86 | шт | по заказу | по заказу | 1 |  |  | #REF!
|  | 150785 | Большие защитные крышки выводов , NM8(S)- 800/1250/3P (CHINT) | 307.57 | шт | по заказу | по заказу | 1 |  |  | #REF!
|  | 150786 | Большие защитные крышки выводов , NM8(S)-800/1250/4P (CHINT) | 385.19 | шт | по заказу | по заказу | 1 |  |  | #REF!
|  | 132957 | FM 13, 14 Внешние выводы для переднего присоединения, NM8-125 (CHINT) | 37.6 | шт | по заказу | по заказу | 6 |  |  | #REF!
|  | 132958 | FM 23, 24 Внешние выводы для переднего присоединения, NM8S-125, NM8(S)-250 (CHINT) | 84.96 | шт | по заказу | по заказу | 6 |  |  | #REF!
|  | 150824 | FM33 Внешние выводы для переднего присоединения, NM8(S)-400/630/3P (CHINT) | 2284.86 | компект(6 шт) | по заказу | по заказу | 1 |  |  | #REF!
|  | 150825 | FM34 Внешние выводы для переднего присоединения, NM8(S)-400/630/4P (CHINT) | 3037.72 | компект(6 шт) | по заказу | по заказу | 1 |  |  | #REF!
|  | 150832 | FM43 Внешние выводы для переднего присоединения, NM8(S)-800/1250/3P (CHINT) | 5413.55 | компект(6 шт) | по заказу | по заказу | 1 |  |  | #REF!
|  | 150833 | FM 44 Внешние выводы для переднего присоединения, NM8(S)-800/1250/4P (CHINT) | 7233.3 | компект(6 шт) | по заказу | по заказу | 1 |  |  | #REF!
|  | 150808 | BM13 Внешние выводы для заднего присоединения , NM8-125/3P (CHINT) | 827.56 | шт | по заказу | по заказу | 1 |  |  | #REF!
|  | 150806 | BM14 Внешние выводы для заднего присоединения , NM8-125/4P (CHINT) | 1152.45 | шт | по заказу | по заказу | 1 |  |  | #REF!
|  | 150801 | BM23 Внешние выводы для заднего присоединения , NM8S-125, NM8(S)-250/3P (CHINT) | 1405.69 | шт | по заказу | по заказу | 1 |  |  | #REF!
|  | 150802 | BM24 Внешние выводы для заднего присоединения , NM8S-125, NM8(S)-250/4P (CHINT) | 1976.04 | шт | по заказу | по заказу | 1 |  |  | #REF!
|  | 150893 | BM33 Внешние выводы для заднего присоединения , NM8(S)-400/630/3P (CHINT) | 3430.82 | шт | по заказу | по заказу | 1 |  |  | #REF!
|  | 150894 | BM34 Внешние выводы для заднего присоединения , NM8(S)-400/630/4P (CHINT) | 4370.8 | шт | по заказу | по заказу | 1 |  |  | #REF!
|  | 150869 | AX(левый) Вспомогательный контакт для серии NM8(S) (CHINT) | 130.64 | шт | по заказу | по заказу | 1 |  |  | #REF!
|  | 150870 | AX(средний) Вспомогательный контакт для серии NM8(S) (CHINT) | 130.64 | шт | по заказу | по заказу | 1 |  |  | #REF!
|  | 150871 | AX(правый) Вспомогательный контакт для серии NM8(S) (CHINT) | 130.64 | шт | по заказу | по заказу | 1 |  |  | #REF!
|  | 150905 | RH13 Дистанционный ручной поворотный привод для NM8-125 (CHINT) | 576.74 | шт | по заказу | по заказу | 1 |  |  | #REF!
|  | 150896 | RH23 Дистанционный ручной поворотный привод для NM8-250 (CHINT) | 605.09 | шт | по заказу | по заказу | 1 |  |  | #REF!
|  | 150759 | RH26 Дистанционный ручной поворотный привод для NM8S-125/250 | 653.79 | шт | по заказу | по заказу | 1 |  |  | #REF!
|  | 150909 | RH33 Дистанционный ручной поворотный привод для NM8-400/630 (CHINT) | 779.36 | шт | по заказу | по заказу | 1 |  |  | #REF!
|  | 150907 | RH36 Дистанционный ручной поворотный привод для NM8S-400/630 (CHINT) | 699.44 | шт | по заказу | по заказу | 1 |  |  | #REF!
|  | 150931 | Защёлки для зажимы , NM8-125 (CHINT) | 2.68 | шт | по заказу | по заказу | 1 |  |  | #REF!
|  | 150932 | Защёлки для зажимы , NM8-250 (CHINT) | 2.85 | шт | по заказу | по заказу | 1 |  |  | #REF!
|  | 150810 | CT1 Зажимы для NM8-125 (CHINT) | 12.13 | шт | по заказу | по заказу | 1 |  |  | #REF!
|  | 150816 | Клеммы для 1 кабель 1X95мм² для NM8-125 (CHINT) | 53.35 | шт | по заказу | по заказу | 1 |  |  | #REF!
|  | 150812 | CT2 Зажимы для NM8S-125, NM8(S)-250 (CHINT) | 17.83 | шт | по заказу | по заказу | 1 |  |  | #REF!
|  | 150817 | Клеммы для 1 кабель 1X120мм², NM8S-125, NM8(S)-250 (CHINT) | 108.77 | шт | по заказу | по заказу | 1 |  |  | #REF!
|  | 150819 | Клеммы для 1 кабель 1X240мм², NM8S-125, NM8(S)-250 (CHINT) | 165.57 | шт | по заказу | по заказу | 1 |  |  | #REF!
|  | 150818 | Клеммы для 2 кабель 2X250мм², NM8S-125, NM8(S)-250 (CHINT) | 200.88 | шт | по заказу | по заказу | 1 |  |  | #REF!
|  | 150815 | Клеммы для 6 кабель 6X35мм², NM8S-125, NM8(S)-250 (CHINT) | 181.75 | шт | по заказу | по заказу | 1 |  |  | #REF!
|  | 150820 | Клеммы для 1 кабель 1X240мм², NM8(S)-400/630 (CHINT) | 168.8 | шт | по заказу | по заказу | 1 |  |  | #REF!
|  | 150821 | Клеммы для 2 кабель 2X240мм², NM8(S)-400/630 (CHINT) | 450.94 | шт | по заказу | по заказу | 1 |  |  | #REF!
|  | 150814 | Клеммы для 4 кабель 4X95мм², NM8(S)-400/630 (CHINT) | 404.3 | шт | по заказу | по заказу | 1 |  |  | #REF!
|  | 150823 | Клеммы для 4 кабель 4X240мм², NM8(S)-800/1250 (CHINT) | 727.94 | шт | по заказу | по заказу | 1 |  |  | #REF!
|  | 150822 | Клеммы для 3 кабель 3X240мм², NM8(S)-800/1250 (CHINT) | 598.07 | шт | по заказу | по заказу | 1 |  |  | #REF!
|  | 150873 | AL Контакт аварийного сигнализации для серии NM8(S) (CHINT) | 130.64 | шт | по заказу | по заказу | 1 |  |  | #REF!
|  | 150938 | ST13 Малые защитные крышки выводов , NM8-125/3P (CHINT) | 39.55 | шт | по заказу | по заказу | 1 |  |  | #REF!
|  | 150942 | ST14 Малые защитные крышки выводов , NM8-125/4P (CHINT) | 49.27 | шт | по заказу | по заказу | 1 |  |  | #REF!
|  | 150936 | ST23 Малые защитные крышки выводов , NM8S-125, NM8(S)-250/3P (CHINT) | 53.1 | шт | по заказу | по заказу | 1 |  |  | #REF!
|  | 150943 | ST24 Малые защитные крышки выводов , NM8S-125, NM8(S)-250/4P (CHINT) | 64.02 | шт | по заказу | по заказу | 1 |  |  | #REF!
|  | 150939 | ST33 Малые защитные крышки выводов , NM8(S)-400/630/3P (CHINT) | 82.5 | шт | по заказу | по заказу | 1 |  |  | #REF!
|  | 150944 | ST34 Малые защитные крышки выводов , NM8(S)-400/630/4P (CHINT) | 126.39 | шт | по заказу | по заказу | 1 |  |  | #REF!
|  | 150950 | Малые защитные крышки выводов , NM8(S)-800/1250/3P (CHINT) | 204.92 | шт | по заказу | по заказу | 1 |  |  | #REF!
|  | 150953 | Малые защитные крышки выводов , NM8(S)-800/1250/4P (CHINT) | 269.38 | шт | по заказу | по заказу | 1 |  |  | #REF!
|  | 150835 | Механическая блокировка для NM8-125/3P (CHINT) | 474.57 | шт | по заказу | по заказу | 1 |  |  | #REF!
|  | 150793 | Механическая блокировка для NM8-125/4P (CHINT) | 569.47 | шт | по заказу | по заказу | 1 |  |  | #REF!
|  | 150794 | Механическая блокировка для NM8S-125, NM8(S)-250/3P (CHINT) | 569.47 | шт | по заказу | по заказу | 1 |  |  | #REF!
|  | 150795 | Механическая блокировка для NM8S-125, NM8(S)-250/4P (CHINT) | 664.38 | шт | по заказу | по заказу | 1 |  |  | #REF!
|  | 150796 | Механическая блокировка для NM8(S)-400/630/3P (CHINT) | 759.3 | шт | по заказу | по заказу | 1 |  |  | #REF!
|  | 150797 | Механическая блокировка для NM8(S)-400/630/4P (CHINT) | 854.2 | шт | по заказу | по заказу | 1 |  |  | #REF!
|  | 150881 | MO1 Моторный привод для NM8-125 AC240/DC220В (CHINT) | 4726.13 | шт | по заказу | по заказу | 1 |  |  | #REF!
|  | 150882 | MO2 Моторный привод для NM8S-125, NM8(S)-250 AC240/DC220В (CHINT) | 4654.79 | шт | по заказу | по заказу | 1 |  |  | #REF!
|  | 150883 | MO2 Моторный привод для NM8S-125, NM8(S)-250 AC380В (CHINT) | 4770.72 | шт | по заказу | по заказу | 1 |  |  | #REF!
|  | 150884 | MO3 Моторный привод для NM8(S)-400/630 AC230/DC220В (CHINT) | 11859.9 | шт | по заказу | по заказу | 1 |  |  | #REF!
|  | 150885 | MO3 Моторный привод для NM8(S)-400/630 AC380В (CHINT) | 12073.92 | шт | по заказу | по заказу | 1 |  |  | #REF!
|  | 150890 | MO4 Моторный привод для NM8(S)-800/1250 AC230В (CHINT) | 11859.99 | шт | по заказу | по заказу | 1 |  |  | #REF!
|  | 150891 | MO4 Моторный привод для NM8(S)-800/1250 AC380В (CHINT) | 13375.92 | шт | по заказу | по заказу | 1 |  |  | #REF!
|  | 150848 | SM6 Независимый расцепитель для NM8-125 AC220V (CHINT) | 338.03 | шт | по заказу | по заказу | 1 |  |  | #REF!
|  | 150849 | SQ6 Независимый расцепитель для NM8-125 AC380В (CHINT) | 723.64 | шт | по заказу | по заказу | 1 |  |  | #REF!
|  | 150748 | SB0 Независимый расцепитель для NM8S-125, NM8(S)-250/400/630 DC24В (CHINT) | 738.87 | шт | по заказу | по заказу | 1 |  |  | #REF!
|  | 150747 | SM5 Независимый расцепитель для NM8S-125, NM8(S)-250/400/630 AC220В (CHINT) | 738.87 | шт | по заказу | по заказу | 1 |  |  | #REF!
|  | 150746 | SQ5 Независимый расцепитель для NM8S-125, NM8(S)-250/400/630 AC380В (CHINT) | 738.87 | шт | по заказу | по заказу | 1 |  |  | #REF!
|  | 150851 | SM7 Независимый расцепитель для NM8(S)-800/1250 AC220В (CHINT) | 1747.76 | шт | по заказу | по заказу | 1 |  |  | #REF!
|  | 150853 | SQ7 Независимый расцепитель для NM8(S)-800/1250 AC380В (CHINT) | 1747.76 | шт | по заказу | по заказу | 1 |  |  | #REF!
|  | 150867 | SB3 Независимый расцепитель для NM8(S)-800/1250 DC110В (CHINT) | 1747.78 | шт | по заказу | по заказу | 1 |  |  | #REF!
|  | 150854 | SB2 Независимый расцепитель для NM8(S)-800/1250 DC220В (CHINT) | 1872.62 | шт | по заказу | по заказу | 1 |  |  | #REF!
|  | 150762 | PL13 Основание втычного исполнения , NM8-125/3P (CHINT) | 1736.48 | шт | по заказу | по заказу | 1 |  |  | #REF!
|  | 150875 | PL14 Основание втычного исполнения , NM8-125/4P (CHINT) | 2076.2 | шт | по заказу | по заказу | 1 |  |  | #REF!
|  | 150760 | PL23 Основание втычного исполнения , NM8S-125, NM8(S)-250/3P (CHINT) | 2146.31 | шт | по заказу | по заказу | 1 |  |  | #REF!
|  | 150876 | PL24 Основание втычного исполнения , NM8S-125, NM8(S)-250/4P (CHINT) | 2882.12 | шт | по заказу | по заказу | 1 |  |  | #REF!
|  | 150892 | PL33 Основание втычного исполнения , NM8(S)-400/630/3P (CHINT) | 6636.06 | шт | по заказу | по заказу | 1 |  |  | #REF!
|  | 150878 | PL34 Основание втычного исполнения , NM8(S)-400/630/4P (CHINT) | 9008.19 | шт | по заказу | по заказу | 1 |  |  | #REF!
|  | 150850 | UM6 Расцепитель минимального напряжения для NM8-125 AC230В (CHINT) | 634.6 | шт | по заказу | по заказу | 1 |  |  | #REF!
|  | 150750 | UM5 Расцепитель минимального напряжения для NM8S-125, NM8(S)-250/400/630 AC230В (CHINT) | 789.34 | шт | по заказу | по заказу | 1 |  |  | #REF!
|  | 150855 | UM7 Расцепитель минимального напряжения для NM8(S)-800/1250 AC230В (CHINT) | 3923.58 | шт | по заказу | по заказу | 1 |  |  | #REF!
|  | 150856 | UQ7 Расцепитель минимального напряжения для NM8(S)-800/1250 AC380В (CHINT) | 3923.58 | шт | по заказу | по заказу | 1 |  |  | #REF!
|  | 150902 | RH12 Ручной поворотный привод для NM8-125 (CHINT) | 299.43 | шт | по заказу | по заказу | 1 |  |  | #REF!
|  | 150903 | RH22 Ручной поворотный привод для NM8-250 (CHINT) | 318.44 | шт | по заказу | по заказу | 1 |  |  | #REF!
|  | 150900 | RH32 Ручной поворотный привод для NM8-400/630 (CHINT) | 452.99 | шт | по заказу | по заказу | 1 |  |  | #REF!
|  | 150898 | RH35 Ручной поворотный привод для NM8S-400/630 (CHINT) | 464.07 | шт | по заказу | по заказу | 1 |  |  | #REF!
|  | 150764 | DIN13 Скобы для крепления на DIN-рейку , NM8-125/3P (CHINT) | 56.28 | шт | по заказу | по заказу | 1 |  |  | #REF!
|  | 150767 | DIN14 Скобы для крепления на DIN-рейку , NM8-125/4P (CHINT) | 96.17 | шт | по заказу | по заказу | 1 |  |  | #REF!
|  | 150765 | DIN23 Скобы для крепления на DIN-рейку , NM8S-125, NM8(S)-250/3P (CHINT) | 99.76 | шт | по заказу | по заказу | 1 |  |  | #REF!
|  | 150766 | DIN24 Скобы для крепления на DIN-рейку , NM8S-125, NM8(S)-250/4P (CHINT) | 108.68 | шт | по заказу | по заказу | 1 |  |  | #REF!
|  | 150773 | RH11 Экономический дистационный ручной поворотный привод для NM8-125/3P (CHINT) | 677.74 | шт | по заказу | по заказу | 1 |  |  | #REF!
|  | 150912 | RH14 Экономический дистационный ручной поворотный привод для NM8-125/4P (CHINT) | 766.88 | шт | по заказу | по заказу | 1 |  |  | 0
|  | 150775 | RH21 Экономический дистационный ручной поворотный привод для NM8S-125, NM8(S)-250/3P (CHINT) | 677.72 | шт | по заказу | по заказу | 1 |  |  | #REF!
|  | 150913 | RH24 Экономический дистационный ручной поворотный привод для NM8S-125, NM8(S)-250/4P (CHINT) | 766.88 | шт | по заказу | по заказу | 1 |  |  | #REF!
|  | 150777 | RH31 Экономический дистационный ручной поворотный привод для NM8(S)-400/630 (CHINT) | 677.72 | шт | по заказу | по заказу | 1 |  |  | #REF!
|  | 150910 | RH41 Экономический дистационный ручной поворотный привод для NM8(S)-800/1250 (CHINT) | 1783.44 | шт | по заказу | по заказу | 1 |  |  | #REF!
|  | Силовые Автоматические выключатели Серия NM1 | [8 empty] | #REF!
|  | 126676 | Авт. выкл. NM1-63S/3Р 10A 15кА (CHINT) | 1305.84 | шт | 27 | 1 | 1 |  |  | #REF!
|  | 126677 | Авт. выкл. NM1-63S/3Р 16A 15кА (CHINT) | 1305.84 | шт | 27 | 1 | 1 |  |  | #REF!
|  | 126678 | Авт. выкл. NM1-63S/3Р 20A 15кА (CHINT) | 1305.84 | шт | 27 | 1 | 1 |  |  | #REF!
|  | 126679 | Авт. выкл. NM1-63S/3Р 25A 15кА (CHINT) | 1305.84 | шт | 27 | 1 | 1 |  |  | #REF!
|  | 126680 | Авт. выкл. NM1-63S/3Р 32A 15кА (CHINT) | 1305.84 | шт | 27 | 1 | 1 |  |  | #REF!
|  | 126681 | Авт. выкл. NM1-63S/3Р 40A 15кА (CHINT) | 1305.84 | шт | 27 | 1 | 1 |  |  | #REF!
|  | 126682 | Авт. выкл. NM1-63S/3Р 50A 15кА (CHINT) | 1305.84 | шт | 27 | 1 | 1 |  |  | #REF!
|  | 126683 | Авт. выкл. NM1-63S/3Р 63A 15кА (CHINT) | 1305.84 | шт | 27 | 1 | 1 |  |  | #REF!
|  | 126692 | Авт. выкл. NM1-63H/3Р 10A 35кА (CHINT) | 1415.08 | шт | 24 | 1 | 1 |  |  | #REF!
|  | 126693 | Авт. выкл. NM1-63H/3Р 16A 35кА (CHINT) | 1415.08 | шт | 24 | 1 | 1 |  |  | #REF!
|  | 126694 | Авт. выкл. NM1-63H/3Р 20A 35кА (CHINT) | 1415.08 | шт | 24 | 1 | 1 |  |  | #REF!
|  | 126695 | Авт. выкл. NM1-63H/3Р 35A 35кА (CHINT) | 1415.08 | шт | 24 | 1 | 1 |  |  | #REF!
|  | 126696 | Авт. выкл. NM1-63H/3Р 32A 35кА (CHINT) | 1415.08 | шт | 24 | 1 | 1 |  |  | #REF!
|  | 126697 | Авт. выкл. NM1-63H/3Р 40A 35кА (CHINT) | 1415.08 | шт | 24 | 1 | 1 |  |  | #REF!
|  | 126698 | Авт. выкл. NM1-63H/3Р 50A 35кА (CHINT) | 1415.08 | шт | 24 | 1 | 1 |  |  | #REF!
|  | 126699 | Авт. выкл. NM1-63H/3Р 63A 35кА (CHINT) | 1415.08 | шт | 24 | 1 | 1 |  |  | #REF!
|  | 126505 | Авт. выкл. NM1-125S/3Р 25A 25кА (CHINT) | 1415.08 | шт | 12 | 1 | 1 |  |  | #REF!
|  | 126506 | Авт. выкл. NM1-125S/3Р 32A 25кА (CHINT) | 1415.08 | шт | 12 | 1 | 1 |  |  | #REF!
|  | 126507 | Авт. выкл. NM1-125S/3Р 40A 25кА (CHINT) | 1415.08 | шт | 12 | 1 | 1 |  |  | #REF!
|  | 126508 | Авт. выкл. NM1-125S/3Р 50A 25кА (CHINT) | 1415.08 | шт | 12 | 1 | 1 |  |  | #REF!
|  | 126509 | Авт. выкл. NM1-125S/3Р 63A 25кА (CHINT) | 1415.08 | шт | 12 | 1 | 1 |  |  | #REF!
|  | 126510 | Авт. выкл. NM1-125S/3Р 80A 25кА (CHINT) | 1415.08 | шт | 12 | 1 | 1 |  |  | #REF!
|  | 126511 | Авт. выкл. NM1-125S/3Р 100A 25кА (CHINT) | 1415.08 | шт | 12 | 1 | 1 |  |  | #REF!
|  | 126382 | Авт. выкл. NM1-125S/3Р 125A 25кА (CHINT) | 1415.08 | шт | 12 | 1 | 1 |  |  | #REF!
|  | 126535 | Авт. выкл. NM1-125H/3Р 25A 50кА (CHINT) | 1632.56 | шт | 12 | 1 | 1 |  |  | #REF!
|  | 126536 | Авт. выкл. NM1-125H/3Р 32A 50кА (CHINT) | 1632.56 | шт | 12 | 1 | 1 |  |  | #REF!
|  | 126537 | Авт. выкл. NM1-125H/3Р 40A 50кА (CHINT) | 1632.56 | шт | 12 | 1 | 1 |  |  | #REF!
|  | 126538 | Авт. выкл. NM1-125H/3Р 50A 50кА (CHINT) | 1632.56 | шт | 12 | 1 | 1 |  |  | #REF!
|  | 126539 | Авт. выкл. NM1-125H/3Р 63A 50кА (CHINT) | 1632.56 | шт | 12 | 1 | 1 |  |  | #REF!
|  | 126540 | Авт. выкл. NM1-125H/3Р 80A 50кА (CHINT) | 1632.56 | шт | 12 | 1 | 1 |  |  | #REF!
|  | 126541 | Авт. выкл. NM1-125H/3Р 100A 50кА (CHINT) | 1632.56 | шт | 12 | 1 | 1 |  |  | #REF!
|  | 126383 | Авт. выкл. NM1-125H/3Р 125A 50кА (CHINT) | 1632.56 | шт | 12 | 1 | 1 |  |  | #REF!
|  | 126582 | Авт. выкл. NM1-250S/3Р 100A 25кА (CHINT) | 2013.38 | шт | 8 | 1 | 1 |  |  | #REF!
|  | 126583 | Авт. выкл. NM1-250S/3Р 125A 25кА (CHINT) | 2013.38 | шт | 8 | 1 | 1 |  |  | #REF!
|  | 126584 | Авт. выкл. NM1-250S/3Р 160A 25кА (CHINT) | 2013.38 | шт | 8 | 1 | 1 |  |  | #REF!
|  | 126585 | Авт. выкл. NM1-250S/3Р 180A 25кА (CHINT) | 2013.38 | шт | 8 | 1 | 1 |  |  | #REF!
|  | 126586 | Авт. выкл. NM1-250S/3Р 200A 25кА (CHINT) | 2013.38 | шт | 8 | 1 | 1 |  |  | #REF!
|  | 126587 | Авт. выкл. NM1-250S/3Р 225A 25кА (CHINT) | 2013.38 | шт | 8 | 1 | 1 |  |  | #REF!
|  | 126307 | Авт. выкл. NM1-250S/3Р 250A 25кА (CHINT) | 2013.38 | шт | 8 | 1 | 1 |  |  | #REF!
|  | 126601 | Авт. выкл. NM1-250H/3Р 100A 50кА (CHINT) | 2502.96 | шт | 8 | 1 | 1 |  |  | #REF!
|  | 126602 | Авт. выкл. NM1-250H/3Р 125A 50кА (CHINT) | 2502.96 | шт | 8 | 1 | 1 |  |  | #REF!
|  | 126603 | Авт. выкл. NM1-250H/3Р 160A 50кА (CHINT) | 2502.96 | шт | 8 | 1 | 1 |  |  | #REF!
|  | 126604 | Авт. выкл. NM1-250H/3Р 180A 50кА (CHINT) | 2502.96 | шт | 8 | 1 | 1 |  |  | #REF!
|  | 126605 | Авт. выкл. NM1-250H/3Р 200A 50кА (CHINT) | 2502.96 | шт | 8 | 1 | 1 |  |  | #REF!
|  | 126606 | Авт. выкл. NM1-250H/3Р 225A 50кА (CHINT) | 2502.96 | шт | 8 | 1 | 1 |  |  | #REF!
|  | 126129 | Авт. выкл. NM1-250H/3Р 250A 50кА (CHINT) | 2502.96 | шт | 8 | 1 | 1 |  |  | #REF!
|  | 126640 | Авт. выкл. NM1-400S/3Р 225A 35кА (CHINT) | 5228.77 | шт | 4 | 1 | 1 |  |  | #REF!
|  | 126641 | Авт. выкл. NM1-400S/3Р 250A 35кА (CHINT) | 5228.77 | шт | 4 | 1 | 1 |  |  | #REF!
|  | 126642 | Авт. выкл. NM1-400S/3Р 315A 35кА (CHINT) | 5228.77 | шт | 4 | 1 | 1 |  |  | #REF!
|  | 126643 | Авт. выкл. NM1-400S/3Р 350A 35кА (CHINT) | 5228.77 | шт | 4 | 1 | 1 |  |  | #REF!
|  | 126644 | Авт. выкл. NM1-400S/3Р 400A 35кА (CHINT) | 5228.77 | шт | 4 | 1 | 1 |  |  | #REF!
|  | 126657 | Авт. выкл. NM1-400H/3Р 225A 50кА (CHINT) | 6179.46 | шт | 4 | 1 | 1 |  |  | #REF!
|  | 126658 | Авт. выкл. NM1-400H/3Р 250A 50кА (CHINT) | 6179.46 | шт | 4 | 1 | 1 |  |  | #REF!
|  | 126659 | Авт. выкл. NM1-400H/3Р 315A 50кА (CHINT) | 6179.46 | шт | 4 | 1 | 1 |  |  | #REF!
|  | 126660 | Авт. выкл. NM1-400H/3Р 350A 50кА (CHINT) | 6179.46 | шт | 4 | 1 | 1 |  |  | #REF!
|  | 126661 | Авт. выкл. NM1-400H/3Р 400A 50кА (CHINT) | 6179.46 | шт | 4 | 1 | 1 |  |  | #REF!
|  | 126721 | Авт. выкл. NM1-630S/3Р 400A 35кА (CHINT) | 8555.74 | шт | 2 | 1 | 1 |  |  | #REF!
|  | 126722 | Авт. выкл. NM1-630S/3Р 500A 35кА (CHINT) | 8555.74 | шт | 2 | 1 | 1 |  |  | #REF!
|  | 126723 | Авт. выкл. NM1-630S/3Р 630A 35кА (CHINT) | 8555.74 | шт | 2 | 1 | 1 |  |  | #REF!
|  | 126732 | Авт. выкл. NM1-630H/3Р 400A 50кА (CHINT) | 8793.41 | шт | 2 | 1 | 1 |  |  | #REF!
|  | 126733 | Авт. выкл. NM1-630H/3Р 500A 50кА (CHINT) | 8793.41 | шт | 2 | 1 | 1 |  |  | #REF!
|  | 126734 | Авт. выкл. NM1-630H/3Р 630A 50кА (CHINT) | 8793.41 | шт | 2 | 1 | 1 |  |  | #REF!
|  | 126741 | Авт. выкл. NM1-800H/3Р 630A 60кА (CHINT) | 14259.85 | шт | 2 | 1 | 1 |  |  | #REF!
|  | 126742 | Авт. выкл. NM1-800H/3Р 700A 60кА (CHINT) | 14259.85 | шт | 2 | 1 | 1 |  |  | #REF!
|  | 126743 | Авт. выкл. NM1-800H/3Р 800A 60кА (CHINT) | 14259.85 | шт | 2 | 1 | 1 |  |  | #REF!
|  | 126639 | Авт. выкл. NM1-1250H/3Р 800A 65кА (CHINT) | 24716.96 | шт | 1 | 1 | 1 |  |  | #REF!
|  | 126636 | Авт. выкл. NM1-1250H/3Р 1000A 65кА (CHINT) | 24716.96 | шт | 1 | 1 | 1 |  |  | #REF!
|  | 126637 | Авт. выкл. NM1-1250H/3Р 1250A 65кА (CHINT) | 24716.96 | шт | 1 | 1 | 1 |  |  | #REF!
|  | Аксессуары для автоматического выключателя Серия NM1 | [8 empty] | #REF!
|  | 132961 | Внешние выводы для переднего присоединения, NM1-63 (CHINT) | 31.28 | шт | по заказу | по заказу | 6 |  |  | #REF!
|  | 132957 | Внешние выводы для переднего присоединения, NM1-125 (CHINT) | 37.6 | шт | по заказу | по заказу | 6 |  |  | #REF!
|  | 132958 | Внешние выводы для переднего присоединения, NM1-250 (CHINT) | 84.96 | шт | по заказу | по заказу | 6 |  |  | #REF!
|  | 132942 | Внешние выводы для переднего присоединения, NM1-400 (боковой) (CHINT) | 230.76 | шт | по заказу | по заказу | 4 |  |  | #REF!
|  | 132940 | Внешние выводы для переднего присоединения, NM1-400 (прямой) (CHINT) | 220.09 | шт | по заказу | по заказу | 2 |  |  | #REF!
|  | 132944 | Внешние выводы для переднего присоединения, NM1-630S.H (CHINT) | 620.45 | шт | по заказу | по заказу | 6 |  |  | #REF!
|  | 132960 | Внешние выводы для переднего присоединения, NM1-800(630R)/3P (CHINT) | 657.84 | шт | по заказу | по заказу | 6 |  |  | #REF!
|  | 132772 | Вспомогательный контакт для NM1-63 (левый) (CHINT) | 151.86 | шт | по заказу | по заказу | 1 |  |  | #REF!
|  | 132801 | Вспомогательный контакт для NM1-63 (правый) (CHINT) | 151.86 | шт | по заказу | по заказу | 1 |  |  | #REF!
|  | 132769 | Вспомогательный контакт для NM1-125 (левый) (CHINT) | 113.89 | шт | по заказу | по заказу | 1 |  |  | #REF!
|  | 132770 | Вспомогательный контакт для NM1-125 (правый) (CHINT) | 113.89 | шт | по заказу | по заказу | 1 |  |  | #REF!
|  | 132766 | Вспомогательный контакт для NM1-250 (левый) (CHINT) | 113.89 | шт | по заказу | по заказу | 1 |  |  | #REF!
|  | 132767 | Вспомогательный контакт для NM1-250 (правый) (CHINT) | 113.89 | шт | по заказу | по заказу | 1 |  |  | #REF!
|  | 132788 | Вспомогательный контакт для NM1-400 (левый) (CHINT) | 246.77 | шт | по заказу | по заказу | 1 |  |  | #REF!
|  | 132789 | Вспомогательный контакт для NM1-400 (правый) (CHINT) | 246.77 | шт | по заказу | по заказу | 1 |  |  | #REF!
|  | 132808 | Вспомогательный контакт для NM1-630 (левый) (CHINT) | 246.77 | шт | по заказу | по заказу | 1 |  |  | #REF!
|  | 132809 | Вспомогательный контакт для NM1-630 (правый) (CHINT) | 246.77 | шт | по заказу | по заказу | 1 |  |  | #REF!
|  | 132777 | Вспомогательный контакт для NM1-800/3P (левый) (CHINT) | 265.75 | шт | по заказу | по заказу | 1 |  |  | #REF!
|  | 132778 | Вспомогательный контакт для NM1-800/3P (правый) (CHINT) | 265.75 | шт | по заказу | по заказу | 1 |  |  | #REF!
|  | 132791 | Вспомогательный контакт для NM1-1250 (левый) (CHINT) | 379.65 | шт | по заказу | по заказу | 1 |  |  | #REF!
|  | 132802 | Вспомогательный контакт для NM1-1250 (правый) (CHINT) | 379.65 | шт | по заказу | по заказу | 1 |  |  | #REF!
|  | 132493 | Вспомогательный и сигнальный контакт для NM1-125 (CHINT) | 151.86 | шт | по заказу | по заказу | 1 |  |  | #REF!
|  | 132492 | Вспомогательный и сигнальный контакт для NM1-250 (CHINT) | 151.86 | шт | по заказу | по заказу | 1 |  |  | #REF!
|  | 132491 | Вспомогательный и сигнальный контакт для NM1-400 (CHINT) | 246.77 | шт | по заказу | по заказу | 1 |  |  | #REF!
|  | 132490 | Вспомогательный и сигнальный контакт для NM1-630 (CHINT) | 379.65 | шт | по заказу | по заказу | 1 |  |  | #REF!
|  | 132792 | Вспомогательный и сигнальный контакт для NM1-800/3P (CHINT) | 379.65 | шт | по заказу | по заказу | 1 |  |  | #REF!
|  | 132903 | Защитные крышки выводов, NM1-63S/3P (CHINT) | 18.6 | шт | по заказу | по заказу | 1 |  |  | #REF!
|  | 132904 | Защитные крышки выводов, NM1-63H/3P (CHINT) | 18.32 | шт | по заказу | по заказу | 1 |  |  | #REF!
|  | 132905 | Защитные крышки выводов, NM1-63H/4P (CHINT) | 23.2 | шт | по заказу | по заказу | 1 |  |  | #REF!
|  | 132884 | Защитные крышки выводов, NM1-125S/3P (CHINT) | 19.54 | шт | по заказу | по заказу | 1 |  |  | #REF!
|  | 132885 | Защитные крышки выводов, NM1-125H/3P (CHINT) | 23.54 | шт | по заказу | по заказу | 1 |  |  | #REF!
|  | 132886 | Защитные крышки выводов, NM1-125R/3P (CHINT) | 23.54 | шт | по заказу | по заказу | 1 |  |  | #REF!
|  | 132901 | Защитные крышки выводов, NM1-125H/4P (CHINT) | 41.75 | шт | по заказу | по заказу | 1 |  |  | #REF!
|  | 132887 | Защитные крышки выводов, NM1-250S/3P (CHINT) | 25.06 | шт | по заказу | по заказу | 1 |  |  | #REF!
|  | 132888 | Защитные крышки выводов, NM1-250H/3P (CHINT) | 32.27 | шт | по заказу | по заказу | 1 |  |  | #REF!
|  | 132889 | Защитные крышки выводов, NM1-250R/3P (CHINT) | 32.27 | шт | по заказу | по заказу | 1 |  |  | #REF!
|  | 132902 | Защитные крышки выводов, NM1-250H/4P (CHINT) | 48.42 | шт | по заказу | по заказу | 1 |  |  | #REF!
|  | 132892 | Защитные крышки выводов, NM1-400S/3P (CHINT) | 41.82 | шт | по заказу | по заказу | 1 |  |  | #REF!
|  | 132890 | Защитные крышки выводов, NM1-400H/3P (CHINT) | 63.98 | шт | по заказу | по заказу | 1 |  |  | #REF!
|  | 132893 | Защитные крышки выводов, NM1-630S/3P (CHINT) | 79.65 | шт | по заказу | по заказу | 1 |  |  | #REF!
|  | 132900 | Защитные крышки выводов, NM1-630S/4P (CHINT) | 158.69 | шт | по заказу | по заказу | 1 |  |  | #REF!
|  | 132896 | Защитные крышки выводов, NM1-800/3P (CHINT) | 72.18 | шт | по заказу | по заказу | 1 |  |  | #REF!
|  | 132898 | Защитные крышки выводов, NM1-1250/3P (CHINT) | 100.87 | шт | по заказу | по заказу | 1 |  |  | #REF!
|  | 132945 | Зажимы цинковые для NM1-125 (CHINT) | 16.92 | шт | по заказу | по заказу | 1 |  |  | #REF!
|  | 132946 | Зажимы цинковые для NM1-250 (CHINT) | 29.08 | шт | по заказу | по заказу | 1 |  |  | #REF!
|  | 132594 | Механическая блокировка для NM1-63/3P (CHINT) | 949.11 | шт | по заказу | по заказу | 1 |  |  | #REF!
|  | 132595 | Механическая блокировка для NM1-63/4P (CHINT) | 1138.94 | шт | по заказу | по заказу | 1 |  |  | #REF!
|  | 132590 | Механическая блокировка для NM1-125/3P (CHINT) | 949.11 | шт | по заказу | по заказу | 1 |  |  | #REF!
|  | 132596 | Механическая блокировка для NM1-125/4P (CHINT) | 1138.94 | шт | по заказу | по заказу | 1 |  |  | #REF!
|  | 132591 | Механическая блокировка для NM1-250/3P (CHINT) | 1138.94 | шт | по заказу | по заказу | 1 |  |  | #REF!
|  | 132597 | Механическая блокировка для NM1-250/4P (CHINT) | 1328.76 | шт | по заказу | по заказу | 1 |  |  | #REF!
|  | 132593 | Механическая блокировка для NM1-400/3P (CHINT) | 1328.76 | шт | по заказу | по заказу | 1 |  |  | #REF!
|  | 132598 | Механическая блокировка для NM1-400/4P (CHINT) | 1518.58 | шт | по заказу | по заказу | 1 |  |  | #REF!
|  | 132599 | Механическая блокировка для NM1-630/4P (CHINT) | 1708.41 | шт | по заказу | по заказу | 1 |  |  | #REF!
|  | 132592 | Механическая блокировка для NM1-630/3P (CHINT) | 1518.58 | шт | по заказу | по заказу | 1 |  |  | #REF!
|  | 132601 | Механическая блокировка для NM1-800/3P (CHINT) | 1518.58 | шт | по заказу | по заказу | 1 |  |  | #REF!
|  | 132600 | Механическая блокировка для NM1-800/4P (CHINT) | 1708.41 | шт | по заказу | по заказу | 1 |  |  | #REF!
|  | 132833 | Моторный привод для NM1-63S, H AC230/DC220В (CHINT) | 4356.43 | шт | по заказу | по заказу | 1 |  |  | #REF!
|  | 132834 | Моторный привод для NM1-125S/3P AC230/DC220В (CHINT) | 4356.43 | шт | по заказу | по заказу | 1 |  |  | #REF!
|  | 132835 | Моторный привод для NM1-250S/3P AC230/DC220В (CHINT) | 4356.43 | шт | по заказу | по заказу | 1 |  |  | #REF!
|  | 132837 | Моторный привод для NM1-250H, R AC230/DC220В (CHINT) | 4356.43 | шт | по заказу | по заказу | 1 |  |  | #REF!
|  | 132840 | Моторный привод для NM1-400S, H, R AC230/DC220В (CHINT) | 10250.44 | шт | по заказу | по заказу | 1 |  |  | #REF!
|  | 132844 | Моторный привод для NM1-NM1-630 S, H, R AC230/DC220В (CHINT) | 10250.44 | шт | по заказу | по заказу | 1 |  |  | #REF!
|  | 132842 | Моторный привод для NM1-800H/3P AC230/DC220В (CHINT) | 10250.44 | шт | по заказу | по заказу | 1 |  |  | #REF!
|  | 132843 | Моторный привод для NM1-1250H AC230/DC220В (CHINT) | 10250.44 | шт | по заказу | по заказу | 1 |  |  | #REF!
|  | 132533 | Независимый расцепитель для NM1-63 AC220В (левый) (CHINT) | 208.81 | шт | по заказу | по заказу | 1 |  |  | #REF!
|  | 132532 | Независимый расцепитель для NM1-63 AC380В (левый) (CHINT) | 208.81 | шт | по заказу | по заказу | 1 |  |  | #REF!
|  | 132534 | Независимый расцепитель для NM1-63 DC24В (левый) (CHINT) | 208.81 | шт | по заказу | по заказу | 1 |  |  | #REF!
|  | 132530 | Независимый расцепитель для NM1-63 AC230В (правый) (CHINT) | 170.84 | шт | по заказу | по заказу | 1 |  |  | #REF!
|  | 132529 | Независимый расцепитель для NM1-63 AC 400В (правый) (CHINT) | 170.84 | шт | по заказу | по заказу | 1 |  |  | #REF!
|  | 132531 | Независимый расцепитель для NM1-63 DC24В (правый) (CHINT) | 170.84 | шт | по заказу | по заказу | 1 |  |  | #REF!
|  | 132527 | Независимый расцепитель для NM1-125 AC220В (левый) (CHINT) | 208.81 | шт | по заказу | по заказу | 1 |  |  | #REF!
|  | 132526 | Независимый расцепитель для NM1-125 AC380В (левый) (CHINT) | 208.81 | шт | по заказу | по заказу | 1 |  |  | #REF!
|  | 132528 | Независимый расцепитель для NM1-125 DC24В (левый) (CHINT) | 208.81 | шт | по заказу | по заказу | 1 |  |  | #REF!
|  | 132524 | Независимый расцепитель для NM1-125 AC230В (правый) (CHINT) | 341.68 | шт | по заказу | по заказу | 1 |  |  | #REF!
|  | 132523 | Независимый расцепитель для NM1-125 AC 400В (правый) (CHINT) | 341.68 | шт | по заказу | по заказу | 1 |  |  | #REF!
|  | 132525 | Независимый расцепитель для NM1-125 DC24В (правый) (CHINT) | 341.68 | шт | по заказу | по заказу | 1 |  |  | #REF!
|  | 132521 | Независимый расцепитель для NM1-250 AC220В (левый) (CHINT) | 208.81 | шт | по заказу | по заказу | 1 |  |  | #REF!
|  | 132520 | Независимый расцепитель для NM1-250 AC380В (левый) (CHINT) | 208.81 | шт | по заказу | по заказу | 1 |  |  | #REF!
|  | 132522 | Независимый расцепитель для NM1-250 DC24В (левый) (CHINT) | 208.81 | шт | по заказу | по заказу | 1 |  |  | #REF!
|  | 132518 | Независимый расцепитель для NM1-250 AC230В (правый) (CHINT) | 341.68 | шт | по заказу | по заказу | 1 |  |  | #REF!
|  | 132517 | Независимый расцепитель для NM1-250 AC 400В (правый) (CHINT) | 341.68 | шт | по заказу | по заказу | 1 |  |  | #REF!
|  | 132519 | Независимый расцепитель для NM1-250 DC24В (правый) (CHINT) | 341.68 | шт | по заказу | по заказу | 1 |  |  | #REF!
|  | 132515 | Независимый расцепитель для NM1-400 AC220В (левый) (CHINT) | 683.36 | шт | по заказу | по заказу | 1 |  |  | #REF!
|  | 132514 | Независимый расцепитель для NM1-400 AC380В (левый) (CHINT) | 683.36 | шт | по заказу | по заказу | 1 |  |  | #REF!
|  | 132516 | Независимый расцепитель для NM1-400 DC24В (левый) (CHINT) | 683.36 | шт | по заказу | по заказу | 1 |  |  | #REF!
|  | 132512 | Независимый расцепитель для NM1-400 AC230В (правый) (CHINT) | 759.29 | шт | по заказу | по заказу | 1 |  |  | #REF!
|  | 132511 | Независимый расцепитель для NM1-400 AC 400В (правый) (CHINT) | 759.29 | шт | по заказу | по заказу | 1 |  |  | #REF!
|  | 132513 | Независимый расцепитель для NM1-400 DC24В (правый) (CHINT) | 759.29 | шт | по заказу | по заказу | 1 |  |  | #REF!
|  | 132509 | Независимый расцепитель для NM1-630 AC220В (левый) (CHINT) | 683.36 | шт | по заказу | по заказу | 1 |  |  | #REF!
|  | 132508 | Независимый расцепитель для NM1-630 AC380В (левый) (CHINT) | 683.36 | шт | по заказу | по заказу | 1 |  |  | #REF!
|  | 132510 | Независимый расцепитель для NM1-630 DC24В (левый) (CHINT) | 683.36 | шт | по заказу | по заказу | 1 |  |  | #REF!
|  | 132506 | Независимый расцепитель для NM1-630 AC230В (правый) (CHINT) | 759.29 | шт | по заказу | по заказу | 1 |  |  | #REF!
|  | 132505 | Независимый расцепитель для NM1-630 AC 400В (правый) (CHINT) | 759.29 | шт | по заказу | по заказу | 1 |  |  | #REF!
|  | 132507 | Независимый расцепитель для NM1-630 DC24В (правый) (CHINT) | 759.29 | шт | по заказу | по заказу | 1 |  |  | #REF!
|  | 132503 | Независимый расцепитель для NM1-800/3P/4P AC220В (левый) (CHINT) | 683.36 | шт | по заказу | по заказу | 1 |  |  | #REF!
|  | 132502 | Независимый расцепитель для NM1-800/3P/4P AC380В (левый) (CHINT) | 683.36 | шт | по заказу | по заказу | 1 |  |  | #REF!
|  | 132504 | Независимый расцепитель для NM1-800/3P/4P DC24В (левый) (CHINT) | 683.36 | шт | по заказу | по заказу | 1 |  |  | #REF!
|  | 132500 | Независимый расцепитель для NM1-800/3P/4P AC230В (правый) (CHINT) | 759.29 | шт | по заказу | по заказу | 1 |  |  | #REF!
|  | 132499 | Независимый расцепитель для NM1-800/3P/4P AC 400В (правый) (CHINT) | 759.29 | шт | по заказу | по заказу | 1 |  |  | #REF!
|  | 132501 | Независимый расцепитель для NM1-800/3P/4P DC24В (правый) (CHINT) | 759.29 | шт | по заказу | по заказу | 1 |  |  | #REF!
|  | 132497 | Независимый расцепитель для NM1-1250 AC220В (правый) (CHINT) | 1138.94 | шт | по заказу | по заказу | 1 |  |  | #REF!
|  | 132496 | Независимый расцепитель для NM1-1250 AC380В (правый) (CHINT) | 1138.94 | шт | по заказу | по заказу | 1 |  |  | #REF!
|  | 132546 | Расцепитель минимального напряжения для NM1-63 AC220В (CHINT) | 664.38 | шт | по заказу | по заказу | 1 |  |  | #REF!
|  | 132545 | Расцепитель минимального напряжения для NM1-63 AC380В (CHINT) | 664.38 | шт | по заказу | по заказу | 1 |  |  | #REF!
|  | 132544 | Расцепитель минимального напряжения для NM1-125/3P AC220В (CHINT) | 664.38 | шт | по заказу | по заказу | 1 |  |  | #REF!
|  | 132543 | Расцепитель минимального напряжения для NM1-125/3P AC380В (CHINT) | 664.38 | шт | по заказу | по заказу | 1 |  |  | #REF!
|  | 132719 | Расцепитель минимального напряжения для NM1-125/4P AC220В (CHINT) | 664.38 | шт | по заказу | по заказу | 1 |  |  | #REF!
|  | 132720 | Расцепитель минимального напряжения для NM1-125/4P AC380В (CHINT) | 664.38 | шт | по заказу | по заказу | 1 |  |  | #REF!
|  | 132541 | Расцепитель минимального напряжения для NM1-250/3P AC380В (CHINT) | 664.38 | шт | по заказу | по заказу | 1 |  |  | #REF!
|  | 132721 | Расцепитель минимального напряжения для NM1-250/4P AC220В (CHINT) | 664.38 | шт | по заказу | по заказу | 1 |  |  | #REF!
|  | 132722 | Расцепитель минимального напряжения для NM1-250/4P AC380В (CHINT) | 664.38 | шт | по заказу | по заказу | 1 |  |  | #REF!
|  | 132540 | Расцепитель минимального напряжения для NM1-400 AC230В (CHINT) | 1138.94 | шт | по заказу | по заказу | 1 |  |  | #REF!
|  | 132539 | Расцепитель минимального напряжения для NM1-400 AC380В (CHINT) | 1138.94 | шт | по заказу | по заказу | 1 |  |  | #REF!
|  | 132538 | Расцепитель минимального напряжения для NM1-630 AC230В (CHINT) | 1044.03 | шт | по заказу | по заказу | 1 |  |  | #REF!
|  | 132537 | Расцепитель минимального напряжения для NM1-630 AC380В (CHINT) | 1044.03 | шт | по заказу | по заказу | 1 |  |  | #REF!
|  | 132495 | Расцепитель минимального напряжения для NM1-800/3P/4P AC230В (CHINT) | 1138.94 | шт | по заказу | по заказу | 1 |  |  | #REF!
|  | 132494 | Расцепитель минимального напряжения для NM1-800/3P/4P AC380В (CHINT) | 1138.94 | шт | по заказу | по заказу | 1 |  |  | #REF!
|  | 132850 | Ручной поворотный привод , NM1-63 S, H/3P、4P (CHINT) | 474.56 | шт | по заказу | по заказу | 1 |  |  | #REF!
|  | 132848 | Ручной поворотный привод , NM1-125 S, H, R/3P (CHINT) | 474.56 | шт | по заказу | по заказу | 1 |  |  | #REF!
|  | 132849 | Ручной поворотный привод , NM1-125H/4P (CHINT) | 474.56 | шт | по заказу | по заказу | 1 |  |  | #REF!
|  | 132847 | Ручной поворотный привод , NM1-250 S, H, R/ 3P.4P (CHINT) | 569.47 | шт | по заказу | по заказу | 1 |  |  | #REF!
|  | 132856 | Ручной поворотный привод , NM1-400 S, H, R/3P (CHINT) | 811.49 | шт | по заказу | по заказу | 1 |  |  | #REF!
|  | 132855 | Ручной поворотный привод , NM1-630 S, H, R/4P (CHINT) | 854.2 | шт | по заказу | по заказу | 1 |  |  | #REF!
|  | 132859 | Ручной поворотный привод , NM1-630 S, H, R/3P (CHINT) | 854.2 | шт | по заказу | по заказу | 1 |  |  | #REF!
|  | 132851 | Ручной поворотный привод , NM1-800 H, R/3P (CHINT) | 854.2 | шт | по заказу | по заказу | 1 |  |  | #REF!
|  | 132858 | Ручной поворотный привод , NM1-1250H (CHINT) | 1708.41 | шт | по заказу | по заказу | 1 |  |  | #REF!
|  | 132774 | Сигнальный контакт для NM1-63 (левый) (CHINT) | 113.89 | шт | по заказу | по заказу | 1 |  |  | #REF!
|  | 132771 | Сигнальный контакт для NM1-125 (левый) (CHINT) | 113.89 | шт | по заказу | по заказу | 1 |  |  | #REF!
|  | 132768 | Сигнальный контакт для NM1-250 (левый) (CHINT) | 113.89 | шт | по заказу | по заказу | 1 |  |  | #REF!
|  | 132790 | Сигнальный контакт для NM1-400 (левый) (CHINT) | 246.77 | шт | по заказу | по заказу | 1 |  |  | #REF!
|  | 132807 | Сигнальный контакт для NM1-630 (левый) (CHINT) | 246.77 | шт | по заказу | по заказу | 1 |  |  | #REF!
|  | 132775 | Сигнальный контакт для NM1-800 (левый) (CHINT) | 265.75 | шт | по заказу | по заказу | 1 |  |  | #REF!
|  | 132806 | Cигнальный контакт для NM1-1250 (левый) (CHINT) | 496.92 | шт | по заказу | по заказу | 1 |  |  | #REF!
| Устройство автоматического ввода резерва | [9 empty] | #REF!
Устройство автоматического ввода резерва Серия NZ7
|  | 422111 | Устройство автоматического ввода резерва NZ7-63S/3P 16A (CHINT) | 10360.43 | шт | 1 | 1 | 1 |  |  | #REF!
|  | 422112 | Устройство автоматического ввода резерва NZ7-63S/3P 20A (CHINT) | 10360.43 | шт | 1 | 1 | 1 |  |  | #REF!
|  | 422113 | Устройство автоматического ввода резерва NZ7-63S/3P 25A (CHINT) | 10360.43 | шт | 1 | 1 | 1 |  |  | #REF!
|  | 422114 | Устройство автоматического ввода резерва NZ7-63S/3P 32A (CHINT) | 10360.43 | шт | 1 | 1 | 1 |  | 1 | #REF!
|  | 422115 | Устройство автоматического ввода резерва NZ7-63S/3P 40A (CHINT) | 10360.43 | шт | 1 | 1 | 1 |  |  | #REF!
|  | 422116 | Устройство автоматического ввода резерва NZ7-63S/3P 50A (CHINT) | 10360.43 | шт | 1 | 1 | 1 |  |  | #REF!
|  | 422117 | Устройство автоматического ввода резерва NZ7-63S/3P 63A (CHINT) | 10360.43 | шт | 1 | 1 | 1 |  |  | #REF!
|  | 422119 | Устройство автоматического ввода резерва NZ7-63H/3P 16A (CHINT) | 11396.473 | шт | 1 | 1 | 1 |  |  | #REF!
|  | 422120 | Устройство автоматического ввода резерва NZ7-63H/3P 20A (CHINT) | 11396.473 | шт | 1 | 1 | 1 |  |  | #REF!
|  | 422121 | Устройство автоматического ввода резерва NZ7-63H/3P 25A (CHINT) | 11396.473 | шт | 1 | 1 | 1 |  |  | #REF!
|  | 422122 | Устройство автоматического ввода резерва NZ7-63H/3P 32A (CHINT) | 11396.473 | шт | 1 | 1 | 1 |  |  | #REF!
|  | 422123 | Устройство автоматического ввода резерва NZ7-63H/3P 40A (CHINT) | 11396.473 | шт | 1 | 1 | 1 |  |  | #REF!
|  | 422124 | Устройство автоматического ввода резерва NZ7-63H/3P 50A (CHINT) | 11396.473 | шт | 1 | 1 | 1 |  |  | #REF!
|  | 422125 | Устройство автоматического ввода резерва NZ7-63H/3P 63A (CHINT) | 11396.473 | шт | 1 | 1 | 1 |  |  | #REF!
|  | 422127 | Устройство автоматического ввода резерва NZ7-63H/4P 16A (CHINT) | 12432.516 | шт | 1 | 1 | 1 |  |  | #REF!
|  | 422128 | Устройство автоматического ввода резерва NZ7-63H/4P 20A (CHINT) | 12432.516 | шт | 1 | 1 | 1 |  |  | #REF!
|  | 422129 | Устройство автоматического ввода резерва NZ7-63H/4P 25A (CHINT) | 12432.516 | шт | 1 | 1 | 1 |  |  | #REF!
|  | 422130 | Устройство автоматического ввода резерва NZ7-63H/4P 32A (CHINT) | 12432.516 | шт | 1 | 1 | 1 |  |  | #REF!
|  | 422131 | Устройство автоматического ввода резерва NZ7-63H/4P 40A (CHINT) | 12432.516 | шт | 1 | 1 | 1 |  |  | #REF!
|  | 422132 | Устройство автоматического ввода резерва NZ7-63H/4P 50A (CHINT) | 12432.516 | шт | 1 | 1 | 1 |  |  | #REF!
|  | 422133 | Устройство автоматического ввода резерва NZ7-63H/4P 63A (CHINT) | 12432.516 | шт | 1 | 1 | 1 |  |  | #REF!
|  | 422135 | Устройство автоматического ввода резерва NZ7-125S/3P 25A (CHINT) | 11318.84 | шт | 1 | 1 | 1 |  |  | #REF!
|  | 422136 | Устройство автоматического ввода резерва NZ7-125S/3P 32A (CHINT) | 11318.84 | шт | 1 | 1 | 1 |  |  | #REF!
|  | 422137 | Устройство автоматического ввода резерва NZ7-125S/3P 40A (CHINT) | 11318.84 | шт | 1 | 1 | 1 |  |  | #REF!
|  | 422138 | Устройство автоматического ввода резерва NZ7-125S/3P 50A (CHINT) | 11318.84 | шт | 1 | 1 | 1 |  |  | #REF!
|  | 422139 | Устройство автоматического ввода резерва NZ7-125S/3P 63A (CHINT) | 11318.84 | шт | 1 | 1 | 1 |  |  | #REF!
|  | 422140 | Устройство автоматического ввода резерва NZ7-125S/3P 80A (CHINT) | 11318.84 | шт | 1 | 1 | 1 |  |  | #REF!
|  | 422134 | Устройство автоматического ввода резерва NZ7-125S/3P 100A (CHINT) | 11318.84 | шт | 1 | 1 | 1 |  |  | #REF!
|  | 422142 | Устройство автоматического ввода резерва NZ7-125H/3P 25A (CHINT) | 12450.724 | шт | 1 | 1 | 1 |  |  | #REF!
|  | 422143 | Устройство автоматического ввода резерва NZ7-125H/3P 32A (CHINT) | 12450.724 | шт | 1 | 1 | 1 |  |  | #REF!
|  | 422144 | Устройство автоматического ввода резерва NZ7-125H/3P 40A (CHINT) | 12450.724 | шт | 1 | 1 | 1 |  |  | #REF!
|  | 422145 | Устройство автоматического ввода резерва NZ7-125H/3P 50A (CHINT) | 12450.724 | шт | 1 | 1 | 1 |  |  | #REF!
|  | 422146 | Устройство автоматического ввода резерва NZ7-125H/3P 63A (CHINT) | 12450.724 | шт | 1 | 1 | 1 |  |  | #REF!
|  | 422147 | Устройство автоматического ввода резерва NZ7-125H/3P 80A (CHINT) | 12450.724 | шт | 1 | 1 | 1 |  |  | #REF!
|  | 422141 | Устройство автоматического ввода резерва NZ7-125H/3P 100A (CHINT) | 12450.724 | шт | 1 | 1 | 1 |  |  | #REF!
|  | 422149 | Устройство автоматического ввода резерва NZ7-125H/4P 25A (CHINT) | 13582.608 | шт | 1 | 1 | 1 |  |  | #REF!
|  | 422150 | Устройство автоматического ввода резерва NZ7-125H/4P 32A (CHINT) | 13582.608 | шт | 1 | 1 | 1 |  |  | #REF!
|  | 422151 | Устройство автоматического ввода резерва NZ7-125H/4P 40A (CHINT) | 13582.608 | шт | 1 | 1 | 1 |  |  | #REF!
|  | 422152 | Устройство автоматического ввода резерва NZ7-125H/4P 50A (CHINT) | 13582.608 | шт | 1 | 1 | 1 |  |  | #REF!
|  | 422153 | Устройство автоматического ввода резерва NZ7-125H/4P 63A (CHINT) | 13582.608 | шт | 1 | 1 | 1 |  |  | #REF!
|  | 422154 | Устройство автоматического ввода резерва NZ7-125H/4P 80A (CHINT) | 13582.608 | шт | 1 | 1 | 1 |  |  | #REF!
|  | 422148 | Устройство автоматического ввода резерва NZ7-125H/4P 100A (CHINT) | 13582.608 | шт | 1 | 1 | 1 |  |  | #REF!
|  | 422155 | Устройство автоматического ввода резерва NZ7-250S/3P 100A (CHINT) | 13356.14 | шт | 1 | 1 | 1 |  |  | #REF!
|  | 422156 | Устройство автоматического ввода резерва NZ7-250S/3P 125A (CHINT) | 13356.14 | шт | 1 | 1 | 1 |  |  | #REF!
|  | 422157 | Устройство автоматического ввода резерва NZ7-250S/3P 160A (CHINT) | 13356.14 | шт | 1 | 1 | 1 |  |  | #REF!
|  | 422159 | Устройство автоматического ввода резерва NZ7-250S/3P 200A (CHINT) | 13356.14 | шт | 1 | 1 | 1 |  |  | #REF!
|  | 422161 | Устройство автоматического ввода резерва NZ7-250H/3P 100A (CHINT) | 14691.754 | шт | 1 | 1 | 1 |  |  | #REF!
|  | 422162 | Устройство автоматического ввода резерва NZ7-250H/3P 125A (CHINT) | 14691.754 | шт | 1 | 1 | 1 |  |  | #REF!
|  | 422163 | Устройство автоматического ввода резерва NZ7-250H/3P 160A (CHINT) | 14691.754 | шт | 1 | 1 | 1 |  |  | #REF!
|  | 422165 | Устройство автоматического ввода резерва NZ7-250H/3P 200A (CHINT) | 14691.754 | шт | 1 | 1 | 1 |  |  | #REF!
|  | 422167 | Устройство автоматического ввода резерва NZ7-250H/4P 100A (CHINT) | 16027.368 | шт | 1 | 1 | 1 |  |  | #REF!
|  | 422168 | Устройство автоматического ввода резерва NZ7-250H/4P 125A (CHINT) | 16027.368 | шт | 1 | 1 | 1 |  |  | #REF!
|  | 422169 | Устройство автоматического ввода резерва NZ7-250H/4P 160A (CHINT) | 16027.368 | шт | 1 | 1 | 1 |  |  | #REF!
|  | 422171 | Устройство автоматического ввода резерва NZ7-250H/4P 200A (CHINT) | 16027.368 | шт | 1 | 1 | 1 |  |  | #REF!
|  | 422174 | Устройство автоматического ввода резерва NZ7-400S/3P 250A (CHINT) | 25357.77 | шт | 1 | 1 | 1 |  |  | #REF!
|  | 422175 | Устройство автоматического ввода резерва NZ7-400S/3P 315A (CHINT) | 25357.77 | шт | 1 | 1 | 1 |  |  | #REF!
|  | 422177 | Устройство автоматического ввода резерва NZ7-400S/3P 400A (CHINT) | 25357.77 | шт | 1 | 1 | 1 |  |  | #REF!
|  | 422179 | Устройство автоматического ввода резерва NZ7-400S/4P 250A (CHINT) | 30429.324 | шт | 1 | 1 | 1 |  |  | #REF!
|  | 422180 | Устройство автоматического ввода резерва NZ7-400S/4P 315A (CHINT) | 30429.324 | шт | 1 | 1 | 1 |  |  | #REF!
|  | 422182 | Устройство автоматического ввода резерва NZ7-400S/4P 400A (CHINT) | 30429.324 | шт | 1 | 1 | 1 |  |  | #REF!
|  | 422208 | Устройство автоматического ввода резерва NZ7-400H/3P 250A (CHINT) | 27893.547 | шт | 1 | 1 | 1 |  |  | #REF!
|  | 422209 | Устройство автоматического ввода резерва NZ7-400H/3P 315A (CHINT) | 27893.547 | шт | 1 | 1 | 1 |  |  | #REF!
|  | 422211 | Устройство автоматического ввода резерва NZ7-400H/3P 400A (CHINT) | 27893.547 | шт | 1 | 1 | 1 |  |  | #REF!
|  | 422184 | Устройство автоматического ввода резерва NZ7-400H/4P 250A (CHINT) | 33472.2564 | шт | 1 | 1 | 1 |  |  | #REF!
|  | 422185 | Устройство автоматического ввода резерва NZ7-400H/4P 315A (CHINT) | 33472.2564 | шт | 1 | 1 | 1 |  |  | #REF!
|  | 422187 | Устройство автоматического ввода резерва NZ7-400H/4P 400A (CHINT) | 33472.2564 | шт | 1 | 1 | 1 |  |  | #REF!
|  | 422188 | Устройство автоматического ввода резерва NZ7-630S/3P 400A (CHINT) | 31191.46 | шт | 1 | 1 | 1 |  |  | #REF!
|  | 422189 | Устройство автоматического ввода резерва NZ7-630S/3P 500A (CHINT) | 31191.46 | шт | 1 | 1 | 1 |  |  | #REF!
|  | 422190 | Устройство автоматического ввода резерва NZ7-630S/3P 630A (CHINT) | 31191.46 | шт | 1 | 1 | 1 |  |  | #REF!
|  | 422191 | Устройство автоматического ввода резерва NZ7-630S/4P 400A (CHINT) | 37429.752 | шт | 1 | 1 | 1 |  |  | #REF!
|  | 422192 | Устройство автоматического ввода резерва NZ7-630S/4P 500A (CHINT) | 37429.752 | шт | 1 | 1 | 1 |  |  | #REF!
|  | 422193 | Устройство автоматического ввода резерва NZ7-630S/4P 630A (CHINT) | 37429.752 | шт | 1 | 1 | 1 |  |  | #REF!
|  | 422212 | Устройство автоматического ввода резерва NZ7-630H/3P 400A (CHINT) | 34310.606 | шт | 1 | 1 | 1 |  |  | #REF!
|  | 422213 | Устройство автоматического ввода резерва NZ7-630H/3P 500A (CHINT) | 34310.606 | шт | 1 | 1 | 1 |  |  | #REF!
|  | 422214 | Устройство автоматического ввода резерва NZ7-630H/3P 630A (CHINT) | 34310.606 | шт | 1 | 1 | 1 |  |  | #REF!
|  | 422194 | Устройство автоматического ввода резерва NZ7-630H/4P 400A (CHINT) | 39457.1969 | шт | 1 | 1 | 1 |  |  | #REF!
|  | 422195 | Устройство автоматического ввода резерва NZ7-630H/4P 500A (CHINT) | 39457.1969 | шт | 1 | 1 | 1 |  |  | #REF!
|  | 422196 | Устройство автоматического ввода резерва NZ7-630H/4P 630A (CHINT) | 39457.1969 | шт | 1 | 1 | 1 |  |  | #REF!
Т.гр. 03 Контакторы, реле, пускатели CHINT
| Контакторы | [9 empty] | #REF!
|  | Контакторы Серия NC6 | [8 empty] | #REF!
|  | 247187 | Контактор NC6-0601 6А 230В 50Гц 1НЗ (CHINT) | 238.38 | шт | 75 | 1 | 1 |  |  | #REF!
|  | 247255 | Контактор NC6-0610 6А 230В 50Гц 1НО (CHINT) | 238.38 | шт | 75 | 1 | 1 |  |  | #REF!
|  | 247079 | Контактор NC6-0604 6А 230В 50Гц 4Р (CHINT) | 258.41 | шт | 75 | 1 | 1 |  |  | #REF!
|  | 247226 | Контактор NC6-0608 6А 230В 50Гц (CHINT) | 258.41 | шт | 75 | 1 | 1 |  |  | #REF!
|  | 247074 | Контактор NC6-0901 9А 230В 50Гц 1НЗ (CHINT) | 246.39 | шт | 75 | 1 | 1 |  |  | #REF!
|  | 247599 | Контактор NC6-0901 9А 24В 50Гц 1НЗ (CHINT) | 246.39 | шт | 75 | 1 | 1 |  |  | #REF!
|  | 247075 | Контактор NC6-0910 9А 230В 50Гц 1НО (CHINT) | 246.39 | шт | 75 | 1 | 1 |  |  | #REF!
|  | 247084 | Контактор NC6-0904 9А 230В 4Р 50Гц (CHINT) | 264.42 | шт | 75 | 1 | 1 |  |  | #REF!
|  | 247281 | Контактор NC6-0904 9А 110В 50Гц (CHINT) | 264.42 | шт | 75 | 1 | 1 |  |  | #REF!
|  | 247290 | Контактор NC6-0904 9А 24В 50Гц (CHINT) | 264.42 | шт | 75 | 1 | 1 |  |  | #REF!
|  | 247089 | Контактор NC6-0908 9А 230В 50Гц (CHINT) | 264.42 | шт | 75 | 1 | 1 |  |  | #REF!
|  | Аксессуары для Контакторов Серия NC6 | [8 empty] | #REF!
|  | 261010 | Приставка доп.контакты NCF6-02 к Контактору NC6 (CHINT) | 104.33 | шт | 360 | 15 | 15 |  |  | #REF!
|  | 261013 | Приставка доп.контакты NCF6-20 к Контактору NC6 (CHINT) | 104.33 | шт | 360 | 15 | 15 |  |  | #REF!
|  | 247110 | Приставка доп.контакты NCF6-11 к Контактору NC6 (CHINT) | 94.15 | шт | 360 | 15 | 15 |  |  | #REF!
|  | 261011 | Приставка доп.контакты NCF6-04 к Контактору NC6 (CHINT) | 154.25 | шт | 360 | 15 | 15 |  |  | #REF!
|  | 261015 | Приставка доп.контакты NCF6-40 к Контактору NC6 (CHINT) | 153.97 | шт | 360 | 15 | 15 |  |  | #REF!
|  | 261014 | Приставка доп.контакты NCF6-31 к Контактору NC6 (CHINT) | 157.33 | шт | 360 | 15 | 15 |  |  | #REF!
|  | 261012 | Приставка доп.контакты NCF6-13 к Контактору NC6 (CHINT) | 153.97 | шт | 360 | 15 | 15 |  |  | #REF!
|  | 247111 | Приставка доп.контакты NCF6-22 к Контактору NC6 (CHINT) | 153.97 | шт | 360 | 15 | 15 |  |  | #REF!
|  | Контакторы Серия NC1 | [8 empty] | #REF!
|  | 223274 | Контактор NC1-0910 9А 24В/АС3 1НО 50Гц (CHINT) | 244.68 | шт | 63 | 1 | 1 |  |  | #REF!
|  | 223275 | Контактор NC1-0910 9А 36В/АС3 1НО 50Гц (CHINT) | 244.68 | шт | 63 | 1 | 1 |  |  | #REF!
|  | 223277 | Контактор NC1-0910 9А 110В/АС3 1НО 50Гц (CHINT) | 244.68 | шт | 63 | 1 | 1 |  |  | #REF!
|  | 223279 | Контактор NC1-0910 9А 230В/АС3 1НО 50Гц (CHINT) | 222.41 | шт | 63 | 1 | 1 |  |  | #REF!
|  | 220510 | Контактор NC1-0910 9А 400В/АС3 1НО 50Гц (CHINT) | 244.68 | шт | 63 | 1 | 1 |  |  | #REF!
|  | 223259 | Контактор NC1-0901 9А 24В/АС3 1НЗ 50Гц (CHINT) | 255.55 | шт | 63 | 1 | 1 |  |  | #REF!
|  | 223262 | Контактор NC1-0901 9А 110В/АС3 1НЗ 50Гц (CHINT) | 255.55 | шт | 63 | 1 | 1 |  |  | #REF!
|  | 220482 | Контактор NC1-0901 9А 230В/АС3 1НЗ 50Гц (CHINT) | 233.79 | шт | 63 | 1 | 1 |  |  | #REF!
|  | 220485 | Контактор NC1-0901 9А 400В/АС3 1НЗ 50Гц (CHINT) | 255.55 | шт | 63 | 1 | 1 |  |  | #REF!
|  | 223289 | Контактор NC1-1210 12А 24В/АС3 1НО 50Гц (CHINT) | 271.5 | шт | 63 | 1 | 1 |  |  | #REF!
|  | 223290 | Контактор NC1-1210 12А 36В/АС3 1НО 50Гц (CHINT) | 271.5 | шт | 63 | 1 | 1 |  |  | #REF!
|  | 223292 | Контактор NC1-1210 12А 110В/АС3 1НО 50Гц (CHINT) | 283.81 | шт | 63 | 1 | 1 |  |  | #REF!
|  | 223294 | Контактор NC1-1210 12А 230В/АС3 1НО 50Гц (CHINT) | 246.74 | шт | 63 | 1 | 1 |  |  | #REF!
|  | 220580 | Контактор NC1-1210 12А 400В/АС3 1НО 50Гц (CHINT) | 271.5 | шт | 63 | 1 | 1 |  |  | #REF!
|  | 223282 | Контактор NC1-1201 12А 24В/АС3 1НЗ 50Гц (CHINT) | 283.81 | шт | 63 | 1 | 1 |  |  | #REF!
|  | 223285 | Контактор NC1-1201 12А 110В/АС3 1НЗ 50Гц (CHINT) | 283.81 | шт | 63 | 1 | 1 |  |  | #REF!
|  | 220556 | Контактор NC1-1201 12А 230В/АС3 1НЗ 50Гц (CHINT) | 259.11 | шт | 63 | 1 | 1 |  |  | #REF!
|  | 220557 | Контактор NC1-1201 12А 400В/АС3 1НЗ 50Гц (CHINT) | 283.81 | шт | 63 | 1 | 1 |  |  | #REF!
|  | 224831 | Контактор NC1-1810 18А 24В/АС3 1НО 50Гц (CHINT) | 329.42 | шт | 63 | 1 | 1 |  |  | #REF!
|  | 224832 | Контактор NC1-1810 18А 36В/АС3 1НО 50Гц (CHINT) | 329.42 | шт | 63 | 1 | 1 |  |  | #REF!
|  | 224833 | Контактор NC1-1810 18А 110В/АС3 1НО 50Гц (CHINT) | 329.42 | шт | 63 | 1 | 1 |  |  | #REF!
|  | 224835 | Контактор NC1-1810 18А 230В/АС3 1НО 50Гц (CHINT) | 285.28 | шт | 63 | 1 | 1 |  |  | #REF!
|  | 220608 | Контактор NC1-1810 18А 400В/АС3 1НО 50Гц (CHINT) | 329.42 | шт | 63 | 1 | 1 |  |  | #REF!
|  | 224824 | Контактор NC1-1801 18А 24В/АС3 1НЗ 50Гц (CHINT) | 344.65 | шт | 63 | 1 | 1 |  |  | #REF!
|  | 224827 | Контактор NC1-1801 18А 110В/АС3 1НЗ 50Гц (CHINT) | 344.65 | шт | 63 | 1 | 1 |  |  | #REF!
|  | 220593 | Контактор NC1-1801 18А 230В/АС3 1НЗ 50Гц (CHINT) | 314.74 | шт | 63 | 1 | 1 |  |  | #REF!
|  | 220594 | Контактор NC1-1801 18А 400В/АС3 1НЗ 50Гц (CHINT) | 344.65 | шт | 63 | 1 | 1 |  |  | #REF!
|  | 224846 | Контактор NC1-2510 25А 24В/АС3 1НО 50Гц (CHINT) | 417.24 | шт | 32 | 1 | 1 |  |  | #REF!
|  | 224847 | Контактор NC1-2510 25А 36В/АС3 1НО 50Гц (CHINT) | 417.24 | шт | 32 | 1 | 1 |  |  | #REF!
|  | 224849 | Контактор NC1-2510 25А 110В/АС3 1НО 50Гц (CHINT) | 417.24 | шт | 32 | 1 | 1 |  |  | #REF!
|  | 223550 | Контактор NC1-2510 25А 230В/АС3 1НО 50Гц (CHINT) | 361.4 | шт | 32 | 1 | 1 |  |  | #REF!
|  | 223534 | Контактор NC1-2510 25А 400В/АС3 1НО 50Гц (CHINT) | 417.24 | шт | 32 | 1 | 1 |  |  | #REF!
|  | 224839 | Контактор NC1-2501 25А 24В/АС3 1НЗ 50Гц (CHINT) | 436.72 | шт | 32 | 1 | 1 |  |  | #REF!
|  | 224842 | Контактор NC1-2501 25А 110В/АС3 1НЗ 50Гц (CHINT) | 436.72 | шт | 32 | 1 | 1 |  |  | #REF!
|  | 223406 | Контактор NC1-2501 25А 230В/АС3 1НЗ 50Гц (CHINT) | 398.33 | шт | 32 | 1 | 1 |  |  | #REF!
|  | 223408 | Контактор NC1-2501 25А 400В/АС3 1НЗ 50Гц (CHINT) | 436.72 | шт | 32 | 1 | 1 |  |  | #REF!
|  | 224865 | Контактор NC1-3210 32А 24В/АС3 1НО 50Гц (CHINT) | 566.12 | шт | 32 | 1 | 1 |  |  | #REF!
|  | 224866 | Контактор NC1-3210 32А 36В/АС3 1НО 50Гц (CHINT) | 566.12 | шт | 32 | 1 | 1 |  |  | #REF!
|  | 224868 | Контактор NC1-3210 32А 110В/АС3 1НО 50Гц (CHINT) | 566.12 | шт | 32 | 1 | 1 |  |  | #REF!
|  | 223884 | Контактор NC1-3210 32А 230В/АС3 1НО 50Гц (CHINT) | 542.53 | шт | 32 | 1 | 1 |  |  | #REF!
|  | 223848 | Контактор NC1-3210 32А 400В/АС3 1НО 50Гц (CHINT) | 566.12 | шт | 32 | 1 | 1 |  |  | #REF!
|  | 224858 | Контактор NC1-3201 32А 24В/АС3 1НЗ 50Гц (CHINT) | 566.12 | шт | 32 | 1 | 1 |  |  | #REF!
|  | 224861 | Контактор NC1-3201 32А 110В/АС3 1НЗ 50Гц (CHINT) | 566.12 | шт | 32 | 1 | 1 |  |  | #REF!
|  | 223800 | Контактор NC1-3201 32А 230В/АС3 1НЗ 50Гц (CHINT) | 542.53 | шт | 32 | 1 | 1 |  |  | #REF!
|  | 223802 | Контактор NC1-3201 32А 400В/АС3 1НЗ 50Гц (CHINT) | 566.12 | шт | 32 | 1 | 1 |  |  | #REF!
|  | 224988 | Контактор NC1-4011 40А 24В/АС3 1НО+1НЗ 50Гц (CHINT) | 902.31 | шт | 16 | 1 | 1 |  |  | #REF!
|  | 224984 | Контактор NC1-4011 40А 110В/АС3 1НО+1НЗ 50Гц (CHINT) | 902.31 | шт | 16 | 1 | 1 |  |  | #REF!
|  | 224878 | Контактор NC1-4011 40А 230В/АС3 1НО+1НЗ 50Гц (CHINT) | 864.71 | шт | 16 | 1 | 1 |  |  | #REF!
|  | 220690 | Контактор NC1-4011 40А 400В/АС3 1НО+1НЗ 50Гц (CHINT) | 902.31 | шт | 16 | 1 | 1 |  |  | #REF!
|  | 225070 | Контактор NC1-5011 50А 24В/АС3 1НО+1НЗ 50Гц (CHINT) | 1010.3 | шт | 16 | 1 | 1 |  |  | #REF!
|  | 225066 | Контактор NC1-5011 50А 110В/АС3 1НО+1НЗ 50Гц (CHINT) | 1010.3 | шт | 16 | 1 | 1 |  |  | #REF!
|  | 224888 | Контактор NC1-5011 50А 230В/АС3 1НО+1НЗ 50Гц (CHINT) | 968.21 | шт | 16 | 1 | 1 |  |  | #REF!
|  | 220709 | Контактор NC1-5011 50А 400В/АС3 1НО+1НЗ 50Гц (CHINT) | 1010.3 | шт | 16 | 1 | 1 |  |  | #REF!
|  | 225145 | Контактор NC1-6511 65А 24В/АС3 1НО+1НЗ 50Гц (CHINT) | 1381.33 | шт | 16 | 1 | 1 |  |  | #REF!
|  | 225141 | Контактор NC1-6511 65А 110В/АС3 1НО+1НЗ 50Гц (CHINT) | 1381.33 | шт | 16 | 1 | 1 |  |  | #REF!
|  | 224897 | Контактор NC1-6511 65А 230В/АС3 1НО+1НЗ 50Гц (CHINT) | 1323.78 | шт | 16 | 1 | 1 |  |  | #REF!
|  | 220728 | Контактор NC1-6511 65А 400В/АС3 1НО+1НЗ 50Гц (CHINT) | 1381.33 | шт | 16 | 1 | 1 |  |  | #REF!
|  | 225221 | Контактор NC1-8011 80А 24В/АС3 1НО+1НЗ 50Гц (CHINT) | 1872.55 | шт | 12 | 1 | 1 |  |  | #REF!
|  | 225217 | Контактор NC1-8011 80А 110В/АС3 1НО+1НЗ 50Гц (CHINT) | 1872.55 | шт | 12 | 1 | 1 |  |  | #REF!
|  | 224905 | Контактор NC1-8011 80А 230В/АС3 1НО+1НЗ 50Гц (CHINT) | 1794.52 | шт | 12 | 1 | 1 |  |  | #REF!
|  | 220748 | Контактор NC1-8011 80А 400В/АС3 1НО+1НЗ 50Гц (CHINT) | 1872.55 | шт | 12 | 1 | 1 |  |  | #REF!
|  | 225296 | Контактор NC1-9511 95А 24В/АС3 1НО+1НЗ 50Гц (CHINT) | 1929.96 | шт | 12 | 1 | 1 |  |  | #REF!
|  | 225292 | Контактор NC1-9511 95А 110В/АС3 1НО+1НЗ 50Гц (CHINT) | 1929.96 | шт | 12 | 1 | 1 |  |  | #REF!
|  | 220768 | Контактор NC1-9511 95А 230В/АС3 1НО+1НЗ 50Гц (CHINT) | 1849.55 | шт | 12 | 1 | 1 |  |  | #REF!
|  | 220769 | Контактор NC1-9511 95А 400В/АС3 1НО+1НЗ 50Гц (CHINT) | 1929.96 | шт | 12 | 1 | 1 |  |  | #REF!
|  | Аксессуары для Контакторов Серия NC1 | [8 empty] | #REF!
|  | 234789 | Катушка управления для NC1-09-18 AC24В 50Гц (CHINT) | 86 | шт | по заказу | по заказу | 5 |  |  | #REF!
|  | 234758 | Катушка управления для NC1-09-18 AC36В 50Гц (CHINT) | 86 | шт | по заказу | по заказу | 5 |  |  | #REF!
|  | 234739 | Катушка управления для NC1-09-18 AC110В 50Гц (CHINT) | 86 | шт | по заказу | по заказу | 5 |  |  | #REF!
|  | 234723 | Катушка управления для NC1-09-18 AC230В 50Гц (CHINT) | 86 | шт | по заказу | по заказу | 5 |  |  | #REF!
|  | 234730 | Катушка управления для NC1-09-18 AC 400В 50Гц (CHINT) | 86 | шт | по заказу | по заказу | 5 |  |  | #REF!
|  | 234855 | Катушка управления для NC1-25-32 AC24В 50Гц (CHINT) | 114.94 | шт | по заказу | по заказу | 5 |  |  | #REF!
|  | 234824 | Катушка управления для NC1-25-32 AC36В 50Гц (CHINT) | 114.94 | шт | по заказу | по заказу | 5 |  |  | #REF!
|  | 234807 | Катушка управления для NC1-25-32 AC110В 50Гц (CHINT) | 114.94 | шт | по заказу | по заказу | 5 |  |  | #REF!
|  | 234795 | Катушка управления для NC1-25-32 AC230В 50Гц (CHINT) | 114.94 | шт | по заказу | по заказу | 5 |  |  | #REF!
|  | 234801 | Катушка управления для NC1-25-32 AC 400В 50Гц (CHINT) | 114.94 | шт | по заказу | по заказу | 5 |  |  | #REF!
|  | 234913 | Катушка управления для NC1-40-95 AC24В 50Гц (CHINT) | 141.91 | шт | по заказу | по заказу | 5 |  |  | #REF!
|  | 234912 | Катушка управления для NC1-40-95 AC36В 50Гц (CHINT) | 139.7 | шт | по заказу | по заказу | 5 |  |  | #REF!
|  | 234907 | Катушка управления для NC1-40-95 AC110В 50Гц (CHINT) | 134.85 | шт | по заказу | по заказу | 5 |  |  | #REF!
|  | 234894 | Катушка управления для NC1-40-95 AC230В 50Гц (CHINT) | 141.76 | шт | по заказу | по заказу | 5 |  |  | #REF!
|  | 234898 | Катушка управления для NC1-40-95 AC 400В 50Гц (CHINT) | 144.55 | шт | по заказу | по заказу | 5 |  |  | #REF!
|  | 234994 | Механическая блокировка для NC1-09-32 (CHINT) | 51.36 | шт | по заказу | по заказу | 5 |  |  | #REF!
|  | 234996 | Механическая блокировка для NC1-40-95 (CHINT) | 70.38 | шт | по заказу | по заказу | 5 |  |  | #REF!
|  | 257027 | Приставка доп.контакты F4-11 к Контактору NC1 и NC2 (CHINT) | 58.42 | шт | 400 | 10 | 10 |  |  | #REF!
|  | 257009 | Приставка доп.контакты F4-02 к Контактору NC1 и NC2 (CHINT) | 58.42 | шт | 400 | 10 | 10 |  |  | #REF!
|  | 257029 | Приставка доп.контакты F4-20 к Контактору NC1 и NC2 (CHINT) | 58.42 | шт | 400 | 10 | 10 |  |  | #REF!
|  | 257031 | Приставка доп.контакты F4-31 к Контактору NC1 и NC2 (CHINT) | 98.5 | шт | 200 | 10 | 10 |  |  | #REF!
|  | 257028 | Приставка доп.контакты F4-13 к Контактору NC1 и NC2 (CHINT) | 98.5 | шт | 200 | 10 | 10 |  |  | #REF!
|  | 257030 | Приставка доп.контакты F4-22 к Контактору NC1 и NC2 (CHINT) | 98.91 | шт | 200 | 10 | 10 |  |  | #REF!
|  | 257018 | Приставка доп.контакты F4-04 к Контактору NC1 и NC2 (CHINT) | 98.5 | шт | 200 | 10 | 10 |  |  | #REF!
|  | 257032 | Приставка доп.контакты F4-40 к Контактору NC1 и NC2 (CHINT) | 98.5 | шт | 200 | 10 | 10 |  |  | #REF!
|  | 258045 | Приставка выдержка времени F5-D0 к Контактору NC1 и NC2 (CHINT) | 416.66 | шт | 200 | 1 | 1 |  |  | #REF!
|  | 258046 | Приставка выдержка времени F5-D2 к Контактору NC1 и NC2 (CHINT) | 416.66 | шт | 200 | 1 | 1 |  |  | #REF!
|  | 258047 | Приставка выдержка времени F5-D4 к Контактору NC1 и NC2 (CHINT) | 416.66 | шт | 200 | 1 | 1 |  |  | #REF!
|  | 258042 | Приставка выдержка времени F5-T0 к Контактору NC1 и NC2 (CHINT) | 416.66 | шт | 200 | 1 | 1 |  |  | #REF!
|  | 258043 | Приставка выдержка времени F5-T2 к Контактору NC1 и NC2 (CHINT) | 416.66 | шт | 200 | 1 | 1 |  |  | #REF!
|  | 258044 | Приставка выдержка времени F5-T4 к Контактору NC1 и NC2 (CHINT) | 416.66 | шт | 200 | 1 | 1 |  |  | #REF!
|  | 220481 | Приставка доп.контакты NCF1-11C к Контактору NC1 (боковой) (CHINT) | 108.42 | шт | 150 | 10 | 10 |  |  | #REF!
|  | 228521 | Разистивно-емкостные цепи SR2-A для NC1-09-32 AC/DC 24В -48В (CHINT) | 128.38 | шт | по заказу | по заказу | 5 |  |  | #REF!
|  | 228520 | Разистивно-емкостные цепи SR2-A для NC1-09-32 AC/DC 100В-250В (CHINT) | 128.38 | шт | по заказу | по заказу | 5 |  |  | #REF!
|  | 228522 | Разистивно-емкостные цепи SR2-A для NC1-09-32 AC/DC 380В-440В (CHINT) | 128.38 | шт | по заказу | по заказу | 5 |  |  | #REF!
|  | 228523 | Разистивно-емкостные цепи SR2-B для NC1-40-95 AC/DC 100В-127В (CHINT) | 193.83 | шт | по заказу | по заказу | 5 |  |  | #REF!
|  | 228525 | Разистивно-емкостные цепи SR2-B для NC1-40-95 AC/DC 200В-250В (CHINT) | 193.83 | шт | по заказу | по заказу | 5 |  |  | #REF!
|  | 228524 | Разистивно-емкостные цепи SR2-B для NC1-40-95 AC/DC 380В-440В (CHINT) | 193.83 | шт | по заказу | по заказу | 5 |  |  | #REF!
|  | Контакторы Серия NC2 | [8 empty] | #REF!
|  | 236399 | Контактор NC2-115 115A 230В/АС3 50Гц (CHINT) | 3655.74 | шт | 2 | 1 | 1 |  |  | #REF!
|  | 235125 | Контактор NC2-115 115A 400В/АС3 50Гц (CHINT) | 3655.74 | шт | 2 | 1 | 1 |  |  | #REF!
|  | 236842 | Контактор NC2-150 150A 230В/АС3 50Гц (CHINT) | 4838.31 | шт | 2 | 1 | 1 |  |  | #REF!
|  | 235177 | Контактор NC2-150 150A 400В/АС3 50Гц (CHINT) | 4838.31 | шт | 2 | 1 | 1 |  |  | #REF!
|  | 236843 | Контактор NC2-185 185A 230В/АС3 50Гц (CHINT) | 6288.63 | шт | 2 | 1 | 1 |  |  | #REF!
|  | 235230 | Контактор NC2-185 185A 400В/АС3 50Гц (CHINT) | 6288.63 | шт | 2 | 1 | 1 |  |  | #REF!
|  | 236415 | Контактор NC2-225 225A 230В/АС3 50Гц (CHINT) | 7127.11 | шт | 2 | 1 | 1 |  |  | #REF!
|  | 235286 | Контактор NC2-225 225A 400В/АС3 50Гц (CHINT) | 7127.11 | шт | 2 | 1 | 1 |  |  | #REF!
|  | 236423 | Контактор NC2-265 265A 230В/АС3 50Гц (CHINT) | 8303.45 | шт | 2 | 1 | 1 |  |  | #REF!
|  | 235337 | Контактор NC2-265 265A 400В/АС3 50Гц (CHINT) | 8303.45 | шт | 2 | 1 | 1 |  |  | #REF!
|  | 236431 | Контактор NC2-330 330A 230В/АС3 50Гц (CHINT) | 11176.78 | шт | 2 | 1 | 1 |  |  | #REF!
|  | 235395 | Контактор NC2-330 330A 400В/АС3 50Гц (CHINT) | 11176.78 | шт | 2 | 1 | 1 |  |  | #REF!
|  | 236438 | Контактор NC2-400 400A 230В/АС3 50Гц (CHINT) | 11734.69 | шт | 2 | 1 | 1 |  |  | #REF!
|  | 235463 | Контактор NC2-400 400A 400В/АС3 50Гц (CHINT) | 11734.69 | шт | 2 | 1 | 1 |  |  | #REF!
|  | 236498 | Контактор NC2-500 500A 230В/АС3 50Гц (CHINT) | 15237.87 | шт | 1 | 1 | 1 |  |  | #REF!
|  | 235532 | Контактор NC2-500 500A 400В/АС3 50Гц (CHINT) | 15237.87 | шт | 1 | 1 | 1 |  |  | #REF!
|  | 236840 | Контактор NC2-630 630A 230В/АС3 50Гц (CHINT) | 20084.45 | шт | 1 | 1 | 1 |  |  | #REF!
|  | 235568 | Контактор NC2-630 630A 400В/АС3 50Гц (CHINT) | 20084.45 | шт | 1 | 1 | 1 |  |  | #REF!
|  | 235137 | Контактор NC2-115NS реверс 115A 230В/АС3 50Гц (CHINT) | 8330.46 | шт | 1 | 1 | 1 |  |  | #REF!
|  | 235143 | Контактор NC2-115NS реверс 115A 400В/АС3 50Гц (CHINT) | 8330.46 | шт | 1 | 1 | 1 |  |  | #REF!
|  | 235190 | Контактор NC2-150NS реверс 150A 230В/АС3 50Гц (CHINT) | 11782.44 | шт | 1 | 1 | 1 |  |  | #REF!
|  | 235196 | Контактор NC2-150NS реверс 150A 400В/АС3 50Гц (CHINT) | 11782.44 | шт | 1 | 1 | 1 |  |  | #REF!
|  | 235243 | Контактор NC2-185NS реверс 185A 230В/АС3 50Гц (CHINT) | 15054.73 | шт | 1 | 1 | 1 |  |  | #REF!
|  | 235249 | Контактор NC2-185NS реверс 185A 400В/АС3 50Гц (CHINT) | 15054.73 | шт | 1 | 1 | 1 |  |  | #REF!
|  | 235299 | Контактор NC2-225NS реверс 225A 230В/АС3 50Гц (CHINT) | 16275.39 | шт | 1 | 1 | 1 |  |  | #REF!
|  | 235305 | Контактор NC2-225NS реверс 225A 400В/АС3 50Гц (CHINT) | 16275.39 | шт | 1 | 1 | 1 |  |  | #REF!
|  | 235350 | Контактор NC2-265NS реверс 265A 230В/АС3 50Гц (CHINT) | 17381.46 | шт | 1 | 1 | 1 |  |  | #REF!
|  | 235356 | Контактор NC2-265NS реверс 265A 400В/АС3 50Гц (CHINT) | 17381.46 | шт | 1 | 1 | 1 |  |  | #REF!
|  | 235408 | Контактор NC2-330NS реверс 330A 230В/АС3 50Гц (CHINT) | 24057.55 | шт | 1 | 1 | 1 |  |  | #REF!
|  | 235417 | Контактор NC2-330NS реверс 330A 400В/АС3 50Гц (CHINT) | 24057.55 | шт | 1 | 1 | 1 |  |  | #REF!
|  | 235476 | Контактор NC2-400NS реверс 400A 230В/АС3 50Гц (CHINT) | 27668.16 | шт | 1 | 1 | 1 |  |  | #REF!
|  | 235485 | Контактор NC2-400NS реверс 400A 400В/АС3 50Гц (CHINT) | 27668.16 | шт | 1 | 1 | 1 |  |  | #REF!
|  | 235547 | Контактор NC2-500NS реверс 500A 230В/АС3 50Гц (CHINT) | 34013.62 | шт | 1 | 1 | 1 |  |  | #REF!
|  | 235556 | Контактор NC2-500NS реверс 500A 400В/АС3 50Гц (CHINT) | 34013.62 | шт | 1 | 1 | 1 |  |  | #REF!
|  | 235583 | Контактор NC2-630NS реверс 630A 230В/АС3 50Гц (CHINT) | 42785.17 | шт | 1 | 1 | 1 |  |  | #REF!
|  | 235592 | Контактор NC2-630NS реверс 630A 400В/АС3 50Гц (CHINT) | 42785.17 | шт | 1 | 1 | 1 |  |  | #REF!
|  | Аксессуары для Контакторов Серия NC2 | [8 empty] | #REF!
|  | 237678 | Катушка управления для NC2-115-150 AC230В 50Гц (CHINT) | 566.26 | шт | по заказу | по заказу | 5 |  |  | #REF!
|  | 237692 | Катушка управления для NC2-115-150 AC 400В 50Гц (CHINT) | 566.26 | шт | по заказу | по заказу | 5 |  |  | #REF!
|  | 237738 | Катушка управления для NC2-185-225 AC230В 50Гц (CHINT) | 791.38 | шт | по заказу | по заказу | 5 |  |  | #REF!
|  | 237742 | Катушка управления для NC2-185-225 AC 400В 50Гц (CHINT) | 791.38 | шт | по заказу | по заказу | 5 |  |  | #REF!
|  | 237775 | Катушка управления для NC2-265 AC230В 50Гц (CHINT) | 1075.19 | шт | по заказу | по заказу | 5 |  |  | #REF!
|  | 237789 | Катушка управления для NC2-265 AC 400В 50Гц (CHINT) | 1075.19 | шт | по заказу | по заказу | 5 |  |  | #REF!
|  | 237815 | Катушка управления для NC2-330 AC230В 50Гц (CHINT) | 1688.15 | шт | по заказу | по заказу | 5 |  |  | #REF!
|  | 237814 | Катушка управления для NC2-330 AC380В 50Гц (CHINT) | 1688.15 | шт | по заказу | по заказу | 5 |  |  | #REF!
|  | 237822 | Катушка управления для NC2-400 AC230В 50Гц (CHINT) | 2037.12 | шт | по заказу | по заказу | 5 |  |  | #REF!
|  | 237821 | Катушка управления для NC2-400 AC380В 50Гц (CHINT) | 2037.12 | шт | по заказу | по заказу | 5 |  |  | #REF!
|  | 237829 | Катушка управления для NC2-500 AC220В 50Гц (CHINT) | 2319.55 | шт | по заказу | по заказу | 5 |  |  | #REF!
|  | 237827 | Катушка управления для NC2-500 AC380В 50Гц (CHINT) | 2319.55 | шт | по заказу | по заказу | 5 |  |  | #REF!
|  | 237835 | Катушка управления для NC2-630 AC220В 50Гц (CHINT) | 2490.12 | шт | по заказу | по заказу | 5 |  |  | #REF!
|  | 237832 | Катушка управления для NC2-630 AC380В 50Гц (CHINT) | 2490.12 | шт | по заказу | по заказу | 5 |  |  | #REF!
|  | 237994 | Механическая блокировка для NC2-115-150(Горизонтальная) (CHINT) | 403.48 | шт | по заказу | по заказу | 5 |  |  | #REF!
|  | 237996 | Механическая блокировка для NC2-185-225(Горизонтальная) (CHINT) | 510.13 | шт | по заказу | по заказу | 5 |  |  | #REF!
|  | 237998 | Механическая блокировка для NC2-265-500(Горизонтальная) (CHINT) | 624.61 | шт | по заказу | по заказу | 5 |  |  | #REF!
|  | Контакторы Серия CJ12 | [8 empty] | #REF!
|  | 253082 | Контактор CJ12-100/3P 220В 50Гц (CHINT) | 3876.11 | шт | 1 | 1 | 1 |  |  | #REF!
|  | 253083 | Контактор CJ12-100/3P 380В 50Гц (CHINT) | 3876.11 | шт | 1 | 1 | 1 |  |  | #REF!
|  | 253088 | Контактор CJ12-150/3P 220В 50Гц (CHINT) | 4896.14 | шт | 1 | 1 | 1 |  |  | #REF!
|  | 253089 | Контактор CJ12-150/3P 380В 50Гц (CHINT) | 4896.14 | шт | 1 | 1 | 1 |  |  | #REF!
|  | 253094 | Контактор CJ12-250/3P 220В 50Гц (CHINT) | 6936.2 | шт | 1 | 1 | 1 |  |  | #REF!
|  | 253095 | Контактор CJ12-250/3P 380В 50Гц (CHINT) | 6936.2 | шт | 1 | 1 | 1 |  |  | #REF!
|  | 253143 | Контактор CJ12-400/3P 220В 50Гц (CHINT) | 10608.31 | шт | 1 | 1 | 1 |  |  | #REF!
|  | 253144 | Контактор CJ12-400/3P 380В 50Гц (CHINT) | 10608.31 | шт | 1 | 1 | 1 |  |  | #REF!
|  | 253149 | Контактор CJ12-600/3P 220В 50Гц (CHINT) | 17136.52 | шт | 1 | 1 | 1 |  |  | #REF!
|  | 253150 | Контактор CJ12-600/3P 380В 50Гц (CHINT) | 17136.52 | шт | 1 | 1 | 1 |  |  | #REF!
|  | Контакторы Серия CJ40 | [8 empty] | #REF!
|  | 251271 | Контактор СJ40-63 63А 3P 380В 50Гц (CHINT) | 2451.91 | шт | 1 | 1 | 1 |  |  | #REF!
|  | 251276 | Контактор СJ40-80 80А 3P 380В 50Гц (CHINT) | 2683.93 | шт | 1 | 1 | 1 |  |  | #REF!
|  | 251278 | Контактор СJ40-100 100А 3P 380В 50Гц (CHINT) | 2984.93 | шт | 1 | 1 | 1 |  |  | #REF!
|  | 251277 | Контактор СJ40-100 100А 3P 220В 50Гц (CHINT) | 2984.93 | шт | 1 | 1 | 1 |  |  | #REF!
|  | 251284 | Контактор СJ40-160 160А 3P 220В 50Гц (CHINT) | 4248.51 | шт | 1 | 1 | 1 |  |  | #REF!
|  | 251285 | Контактор СJ40-160 160А 3P 380В 50Гц (CHINT) | 4248.51 | шт | 1 | 1 | 1 |  |  | #REF!
|  | 251286 | Контактор СJ40-200 200А 3P 220В 50Гц (CHINT) | 4567.27 | шт | 1 | 1 | 1 |  |  | #REF!
|  | 251287 | Контактор СJ40-200 200А 3P 380В 50Гц (CHINT) | 4567.27 | шт | 1 | 1 | 1 |  |  | #REF!
|  | 251291 | Контактор СJ40-250 250А 3P 220В 50Гц (CHINT) | 4791.98 | шт | 1 | 1 | 1 |  |  | #REF!
|  | 251292 | Контактор СJ40-250 250А 3P 380В 50Гц (CHINT) | 4791.98 | шт | 1 | 1 | 1 |  |  | #REF!
|  | 251296 | Контактор СJ40-400 400А 3P 220В 50Гц (CHINT) | 10158.79 | шт | 1 | 1 | 1 |  |  | #REF!
|  | 251297 | Контактор СJ40-400 400А 3P 380В 50Гц (CHINT) | 10158.79 | шт | 1 | 1 | 1 |  |  | #REF!
|  | 251298 | Контактор СJ40-500 500А 3P 220В 50Гц (CHINT) | 10582.07 | шт | 1 | 1 | 1 |  |  | #REF!
|  | 251299 | Контактор СJ40-500 500А 3P 380В 50Гц (CHINT) | 10582.07 | шт | 1 | 1 | 1 |  |  | #REF!
|  | 251237 | Контактор СJ40-800J 800А 3P 220В 50Гц (CHINT) | 27806.03 | шт | 1 | 1 | 1 |  |  | #REF!
|  | 251238 | Контактор СJ40-800J 800А 3P 380В 50Гц (CHINT) | 27806.03 | шт | 1 | 1 | 1 |  |  | #REF!
|  | 251239 | Контактор СJ40-1000J 1000А 3P 220В 50Гц (CHINT) | 29164.71 | шт | 1 | 1 | 1 |  |  | #REF!
|  | 251240 | Контактор СJ40-1000J 1000А 3P 380В 50Гц (CHINT) | 29164.71 | шт | 1 | 1 | 1 |  |  | #REF!
| Реле | [9 empty] | #REF!
|  | Тепловое защитное реле Серия NR2 | [8 empty] | #REF!
|  | 268152 | Тепловое реле NR2-11.5 0.1-0.16A (CHINT) | 305 | шт | 100 | 1 | 1 |  |  | #REF!
|  | 268153 | Тепловое реле NR2-11.5 0.16-0.25A (CHINT) | 305 | шт | 100 | 1 | 1 |  |  | #REF!
|  | 268154 | Тепловое реле NR2-11.5 0.25-0.4A (CHINT) | 305 | шт | 100 | 1 | 1 |  |  | #REF!
|  | 268155 | Тепловое реле NR2-11.5 0.4-0.63A (CHINT) | 305 | шт | 100 | 1 | 1 |  |  | #REF!
|  | 268156 | Тепловое реле NR2-11.5 0.63-1A (CHINT) | 305 | шт | 100 | 1 | 1 |  |  | #REF!
|  | 268157 | Тепловое реле NR2-11.5 1-1.6A (CHINT) | 305 | шт | 100 | 1 | 1 |  |  | #REF!
|  | 268158 | Тепловое реле NR2-11.5 1.25-2A (CHINT) | 305 | шт | 100 | 1 | 1 |  |  | #REF!
|  | 268159 | Тепловое реле NR2-11.5 1.6-2.5A (CHINT) | 305 | шт | 100 | 1 | 1 |  |  | #REF!
|  | 268160 | Тепловое реле NR2-11.5 2.5-4A (CHINT) | 305 | шт | 100 | 1 | 1 |  |  | #REF!
|  | 268161 | Тепловое реле NR2-11.5 4-6A (CHINT) | 305 | шт | 100 | 1 | 1 |  |  | #REF!
|  | 268162 | Тепловое реле NR2-11.5 5.5-8A (CHINT) | 305 | шт | 100 | 1 | 1 |  |  | #REF!
|  | 268163 | Тепловое реле NR2-11.5 7-10A (CHINT) | 305 | шт | 100 | 1 | 1 |  |  | #REF!
|  | 268164 | Тепловое реле NR2-11.5 9-13A (CHINT) | 305 | шт | 100 | 1 | 1 |  |  | #REF!
|  | 268098 | Тепловое реле NR2-25 0.1-0.16A (CHINT) | 236.41 | шт | 92 | 1 | 1 |  |  | #REF!
|  | 268099 | Тепловое реле NR2-25 0.16-0.25A (CHINT) | 236.41 | шт | 92 | 1 | 1 |  |  | #REF!
|  | 268100 | Тепловое реле NR2-25 0.25-0.4A (CHINT) | 236.41 | шт | 92 | 1 | 1 |  |  | #REF!
|  | 268101 | Тепловое реле NR2-25 0.4-0.63A (CHINT) | 236.41 | шт | 92 | 1 | 1 |  |  | #REF!
|  | 268102 | Тепловое реле NR2-25 0.63-1A (CHINT) | 236.41 | шт | 92 | 1 | 1 |  |  | #REF!
|  | 268103 | Тепловое реле NR2-25 1-1.6A (CHINT) | 236.41 | шт | 92 | 1 | 1 |  |  | #REF!
|  | 268104 | Тепловое реле NR2-25 1.25-2A (CHINT) | 236.41 | шт | 92 | 1 | 1 |  |  | #REF!
|  | 268105 | Тепловое реле NR2-25 1.6-2.5A (CHINT) | 236.41 | шт | 92 | 1 | 1 |  |  | #REF!
|  | 268106 | Тепловое реле NR2-25 2.5-4A (CHINT) | 236.41 | шт | 92 | 1 | 1 |  |  | #REF!
|  | 268107 | Тепловое реле NR2-25 4-6A (CHINT) | 236.41 | шт | 92 | 1 | 1 |  |  | #REF!
|  | 268108 | Тепловое реле NR2-25 5.5-8A (CHINT) | 236.41 | шт | 92 | 1 | 1 |  |  | #REF!
|  | 268109 | Тепловое реле NR2-25 7-10A (CHINT) | 236.41 | шт | 92 | 1 | 1 |  |  | #REF!
|  | 268110 | Тепловое реле NR2-25 9-13A (CHINT) | 236.41 | шт | 92 | 1 | 1 |  |  | #REF!
|  | 268111 | Тепловое реле NR2-25 12-18A (CHINT) | 236.41 | шт | 92 | 1 | 1 |  |  | #REF!
|  | 268112 | Тепловое реле NR2-25 17-25A (CHINT) | 236.41 | шт | 92 | 1 | 1 |  |  | #REF!
|  | 268115 | Тепловое реле NR2-36 23-32A (CHINT) | 377.59 | шт | 60 | 1 | 1 |  |  | #REF!
|  | 268116 | Тепловое реле NR2-36 28-36A (CHINT) | 377.59 | шт | 60 | 1 | 1 |  |  | #REF!
|  | 268114 | Тепловое реле NR2-93 23-32A (CHINT) | 459.68 | шт | 36 | 1 | 1 |  |  | #REF!
|  | 268117 | Тепловое реле NR2-93 30-40A (CHINT) | 459.68 | шт | 36 | 1 | 1 |  |  | #REF!
|  | 268118 | Тепловое реле NR2-93 37-50A (CHINT) | 459.68 | шт | 36 | 1 | 1 |  |  | #REF!
|  | 268119 | Тепловое реле NR2-93 48-65A (CHINT) | 459.68 | шт | 36 | 1 | 1 |  |  | #REF!
|  | 268120 | Тепловое реле NR2-93 55-70A (CHINT) | 459.68 | шт | 36 | 1 | 1 |  |  | #REF!
|  | 268121 | Тепловое реле NR2-93 63-80A (CHINT) | 459.68 | шт | 36 | 1 | 1 |  |  | #REF!
|  | 268122 | Тепловое реле NR2-93 80-93A (CHINT) | 459.68 | шт | 36 | 1 | 1 |  |  | #REF!
|  | 268303 | Тепловое реле NR2-150 80-104A (CHINT) | 1468.01 | шт | 12 | 1 | 1 |  |  | #REF!
|  | 268304 | Тепловое реле NR2-150 95-120A (CHINT) | 1468.01 | шт | 12 | 1 | 1 |  |  | #REF!
|  | 268305 | Тепловое реле NR2-150 110A-150A (CHINT) | 1468.01 | шт | 12 | 1 | 1 |  |  | #REF!
|  | 268128 | Тепловое реле NR2-200 80-125A (CHINT) | 2901.06 | шт | 3 | 1 | 1 |  |  | #REF!
|  | 268130 | Тепловое реле NR2-200 100-160A (CHINT) | 2901.06 | шт | 3 | 1 | 1 |  |  | #REF!
|  | 268129 | Тепловое реле NR2-200 125-200A (CHINT) | 2901.06 | шт | 3 | 1 | 1 |  |  | #REF!
|  | 268123 | Тепловое реле NR2-630 160-250A (CHINT) | 4718.59 | шт | 4 | 1 | 1 |  |  | #REF!
|  | 268124 | Тепловое реле NR2-630 200-315A (CHINT) | 4718.59 | шт | 4 | 1 | 1 |  |  | #REF!
|  | 268125 | Тепловое реле NR2-630 250-400A (CHINT) | 4718.59 | шт | 4 | 1 | 1 |  |  | #REF!
|  | 268126 | Тепловое реле NR2-630 315-500A (CHINT) | 4718.59 | шт | 4 | 1 | 1 |  |  | #REF!
|  | 268127 | Тепловое реле NR2-630 400-630A (CHINT) | 4718.59 | шт | 4 | 1 | 1 |  |  | #REF!
|  | Аксессуары для теплового защитного реле Серия NR2 | [8 empty] | #REF!
|  | 268998 | Монтажный блок для NR2-11.5 (CHINT) | 32.88 | шт | по заказу | 5 | 5 |  |  | #REF!
|  | 268991 | Монтажный блок для NR2-25 (CHINT) | 72.94 | шт | по заказу | 5 | 5 |  |  | #REF!
|  | 268989 | Монтажный блок для NR2-36 (CHINT) | 107.77 | шт | по заказу | 5 | 5 |  |  | #REF!
|  | 268994 | Монтажный блок для NR2-93 (CHINT) | 238.78 | шт | по заказу | 5 | 5 |  |  | #REF!
|  | Промежуточное реле Серия JZX-22F | [8 empty] | #REF!
|  | 285355 | Промежуточное реле JZX-22F(D) 3 конт. с инд. LED 5А 12В AC (CHINT) | 72.88 | шт | 300 | 10 | 10 |  |  | #REF!
|  | 285356 | Промежуточное реле JZX-22F(D) 3 конт. с инд. LED 5А 24В AC (CHINT) | 72.88 | шт | 300 | 10 | 10 |  |  | #REF!
|  | 285361 | Промежуточное реле JZX-22F(D) 3 конт. с инд. LED 5А 220В AC (CHINT) | 72.88 | шт | 300 | 10 | 10 |  |  | #REF!
|  | 285364 | Промежуточное реле JZX-22F(D) 3 конт. с инд. LED 5А 12В DC (CHINT) | 72.88 | шт | 300 | 10 | 10 |  |  | #REF!
|  | 285366 | Промежуточное реле JZX-22F(D) 3 конт. с инд. LED 5А 24В DC (CHINT) | 72.88 | шт | 300 | 10 | 10 |  |  | #REF!
|  | 285374 | Промежуточное реле JZX-22F(D) 4 конт. с инд. LED 3А 12В AC (CHINT) | 73.61 | шт | 300 | 10 | 10 |  |  | #REF!
|  | 285375 | Промежуточное реле JZX-22F(D) 4 конт. с инд. LED 3А 24В AC (CHINT) | 73.61 | шт | 300 | 10 | 10 |  |  | #REF!
|  | 285380 | Промежуточное реле JZX-22F(D) 4 конт. с инд. LED 3А 220В AC (CHINT) | 73.61 | шт | 300 | 10 | 10 |  |  | #REF!
|  | 285383 | Промежуточное реле JZX-22F(D) 4 конт. с инд. LED 3А 12В DC (CHINT) | 73.61 | шт | 300 | 10 | 10 |  |  | #REF!
|  | 285385 | Промежуточное реле JZX-22F(D) 4 конт. с инд. LED 3А 24В DC (CHINT) | 73.61 | шт | 300 | 10 | 10 |  |  | #REF!
|  | Аксессуары для промежуточного реле Серия JZX-22F | [8 empty] | #REF!
|  | 285975 | Розетка CZY11A для JZX-22F(D) 3 контакта (CHINT) | 28.41 | шт | 480 | 10 | 10 |  |  | #REF!
|  | 285976 | Розетка CZY14A для JZX-22F(D) 4 контакта (CHINT) | 28.41 | шт | 480 | 10 | 10 |  |  | #REF!
| Пускатели | [9 empty] | #REF!
|  | Пускатель для управления и защиты электродвигателей Серия NS2 | [8 empty] | #REF!
|  | 495118 | Пускатель NS2-25 0.1-0.16A (CHINT) | 792.87 | шт | 64 | 1 | 1 |  |  | #REF!
|  | 495119 | Пускатель NS2-25 0.16-0.25A (CHINT) | 792.87 | шт | 64 | 1 | 1 |  |  | #REF!
|  | 495120 | Пускатель NS2-25 0.25-0.4A (CHINT) | 792.87 | шт | 64 | 1 | 1 |  |  | #REF!
|  | 495121 | Пускатель NS2-25 0.4-0.63A (CHINT) | 792.87 | шт | 64 | 1 | 1 |  |  | #REF!
|  | 495122 | Пускатель NS2-25 0.63-1A (CHINT) | 792.87 | шт | 64 | 1 | 1 |  |  | #REF!
|  | 495123 | Пускатель NS2-25 1-1.6A (CHINT) | 792.87 | шт | 64 | 1 | 1 |  |  | #REF!
|  | 495124 | Пускатель NS2-25 1.6-2.5A (CHINT) | 792.87 | шт | 64 | 1 | 1 |  |  | #REF!
|  | 495125 | Пускатель NS2-25 2.5-4A (CHINT) | 792.87 | шт | 64 | 1 | 1 |  |  | #REF!
|  | 495126 | Пускатель NS2-25 4-6.3A (CHINT) | 792.87 | шт | 64 | 1 | 1 |  |  | #REF!
|  | 495127 | Пускатель NS2-25 6-10A (CHINT) | 792.87 | шт | 64 | 1 | 1 |  |  | #REF!
|  | 495128 | Пускатель NS2-25 9-14A (CHINT) | 792.87 | шт | 64 | 1 | 1 |  |  | #REF!
|  | 495129 | Пускатель NS2-25 13-18A (CHINT) | 792.87 | шт | 64 | 1 | 1 |  |  | #REF!
|  | 495130 | Пускатель NS2-25 17-23A (CHINT) | 792.87 | шт | 64 | 1 | 1 |  |  | #REF!
|  | 495131 | Пускатель NS2-25 20-25A (CHINT) | 792.87 | шт | 64 | 1 | 1 |  |  | #REF!
|  | 495134 | Пускатель NS2-25X 0.1-0.16A с поворотной ручкой (CHINT) | 792.87 | шт | 60 | 1 | 1 |  |  | #REF!
|  | 495135 | Пускатель NS2-25X 0.16-0.25A с поворотной ручкой (CHINT) | 792.87 | шт | 60 | 1 | 1 |  |  | #REF!
|  | 495136 | Пускатель NS2-25X 0.25-0.4A с поворотной ручкой (CHINT) | 792.87 | шт | 60 | 1 | 1 |  |  | #REF!
|  | 495137 | Пускатель NS2-25X 0.4-0.63A с поворотной ручкой (CHINT) | 792.87 | шт | 60 | 1 | 1 |  |  | #REF!
|  | 495138 | Пускатель NS2-25X 0.63-1A с поворотной ручкой (CHINT) | 792.87 | шт | 60 | 1 | 1 |  |  | #REF!
|  | 495140 | Пускатель NS2-25X 1-1.6A с поворотной ручкой (CHINT) | 792.87 | шт | 60 | 1 | 1 |  |  | #REF!
|  | 495139 | Пускатель NS2-25X 1.6-2.5A с поворотной ручкой (CHINT) | 792.87 | шт | 60 | 1 | 1 |  |  | #REF!
|  | 495143 | Пускатель NS2-25X 2.5-4A с поворотной ручкой (CHINT) | 792.87 | шт | 60 | 1 | 1 |  |  | #REF!
|  | 495145 | Пускатель NS2-25X 4-6.3A с поворотной ручкой (CHINT) | 792.87 | шт | 60 | 1 | 1 |  |  | #REF!
|  | 495146 | Пускатель NS2-25X 6-10A с поворотной ручкой (CHINT) | 792.87 | шт | 60 | 1 | 1 |  |  | #REF!
|  | 495147 | Пускатель NS2-25X 9-14A с поворотной ручкой (CHINT) | 792.87 | шт | 60 | 1 | 1 |  |  | #REF!
|  | 495141 | Пускатель NS2-25X 13-18A с поворотной ручкой (CHINT) | 792.87 | шт | 60 | 1 | 1 |  |  | #REF!
|  | 495142 | Пускатель NS2-25X 17-23A с поворотной ручкой (CHINT) | 792.87 | шт | 60 | 1 | 1 |  |  | #REF!
|  | 495144 | Пускатель NS2-25X 20-25A с поворотной ручкой (CHINT) | 792.87 | шт | 60 | 1 | 1 |  |  | #REF!
|  | 495068 | Пускатель NS2-80B 16A-25A (CHINT) | 2368.45 | шт | 24 | 1 | 1 |  |  | #REF!
|  | 495069 | Пускатель NS2-80B 25A-40A (CHINT) | 2368.45 | шт | 24 | 1 | 1 |  |  | #REF!
|  | 495070 | Пускатель NS2-80B 40A-63A (CHINT) | 2368.45 | шт | 24 | 1 | 1 |  |  | #REF!
|  | 495071 | Пускатель NS2-80B 56A-80A (CHINT) | 2368.45 | шт | 24 | 1 | 1 |  |  | #REF!
|  | Аксессуары для пускателей Серия NS2 | [8 empty] | #REF!
|  | 495955 | Аварийно-Всп.контакты NS2-FA0110 (CHINT) | 190.65 | шт | 150 | 3 | 3 |  |  | #REF!
|  | 495961 | Аварийно-Всп.контакты NS2-FA1010 (CHINT) | 190.65 | шт | 150 | 3 | 3 |  |  | #REF!
|  | 495958 | Аварийно-Всп.контакты NS2-FA0101 (CHINT) | 190.65 | шт | 150 | 3 | 3 |  |  | #REF!
|  | 495964 | Аварийно-Всп.контакты NS2-FA1001 (CHINT) | 190.65 | шт | 150 | 3 | 3 |  |  | #REF!
|  | 495947 | Доп.контакты поперечный NS2-AE20 (CHINT) | 81.38 | шт | 1000 | 20 | 20 |  |  | #REF!
|  | 495967 | Доп.контакты поперечный NS2-AE11 (CHINT) | 81.38 | шт | 1000 | 20 | 20 |  |  | #REF!
|  | 495950 | Доп.контакты NS2-AU20 для NS2-25 (CHINT) | 147.63 | шт | 200 | 4 | 4 |  |  | #REF!
|  | 495953 | Доп.контакты NS2-AU11 для NS2-25 (CHINT) | 147.63 | шт | 200 | 4 | 4 |  |  | #REF!
|  | 495970 | Доп.контакты NS2-AU20 для NS2-80B (CHINT) | 147.63 | шт | 200 | 4 | 4 |  |  | #REF!
|  | 495971 | Доп.контакты NS2-AU11 для NS2-80B (CHINT) | 147.63 | шт | 200 | 4 | 4 |  |  | #REF!
|  | 495982 | Расцепитель миним. напряжения NS2-UV110 (CHINT) | 457.43 | шт | 100 | 2 | 2 |  |  | #REF!
|  | 495985 | Расцепитель миним. напряжения NS2-UV220 (CHINT) | 457.43 | шт | 100 | 2 | 2 |  |  | #REF!
|  | 495988 | Расцепитель миним. напряжения NS2-UV380 (CHINT) | 457.43 | шт | 100 | 2 | 2 |  |  | #REF!
|  | 495973 | Расцепитель независимый NS2-SH110 (CHINT) | 406.6 | шт | 100 | 2 | 2 |  |  | #REF!
|  | 495976 | Расцепитель независимый NS2-SH220 (CHINT) | 406.6 | шт | 100 | 2 | 2 |  |  | #REF!
|  | 495979 | Расцепитель независимый NS2-SH380 (CHINT) | 406.6 | шт | 100 | 2 | 2 |  |  | #REF!
|  | Пускатель прямого пуска и защиты электродвигателей в корпусе Серия NQ3 | [8 empty] | #REF!
|  | 496029 | Элеткромагнитный пускатель в корпусе NQ3-5.5P 0.4-0.63A AC220В IP55 (CHINT) | 985.03 | шт | 8 | 1 | 1 |  |  | #REF!
|  | 496042 | Элеткромагнитный пускатель в корпусе NQ3-5.5P 0.4-0.63A AC380В IP55 (CHINT) | 985.03 | шт | 8 | 1 | 1 |  |  | #REF!
|  | 496030 | Элеткромагнитный пускатель в корпусе NQ3-5.5P 0.62-1A AC220В IP55 (CHINT) | 985.03 | шт | 8 | 1 | 1 |  |  | #REF!
|  | 496043 | Элеткромагнитный пускатель в корпусе NQ3-5.5P 0.62-1A AC380В IP55 (CHINT) | 985.03 | шт | 8 | 1 | 1 |  |  | #REF!
|  | 496031 | Элеткромагнитный пускатель в корпусе NQ3-5.5P 1-1.6A AC220В IP55 (CHINT) | 985.03 | шт | 8 | 1 | 1 |  |  | #REF!
|  | 496044 | Элеткромагнитный пускатель в корпусе NQ3-5.5P 1-1.6A AC380В IP55 (CHINT) | 985.03 | шт | 8 | 1 | 1 |  |  | #REF!
|  | 496032 | Элеткромагнитный пускатель в корпусе NQ3-5.5P 1.25-2A AC220В IP55 (CHINT) | 985.03 | шт | 8 | 1 | 1 |  |  | #REF!
|  | 496045 | Элеткромагнитный пускатель в корпусе NQ3-5.5P 1.25-2A AC380В IP55 (CHINT) | 985.03 | шт | 8 | 1 | 1 |  |  | #REF!
|  | 496033 | Элеткромагнитный пускатель в корпусе NQ3-5.5P 1.6-2.5A AC220В IP55 (CHINT) | 985.03 | шт | 8 | 1 | 1 |  |  | #REF!
|  | 496046 | Элеткромагнитный пускатель в корпусе NQ3-5.5P 1.6-2.5A AC380В IP55 (CHINT) | 985.03 | шт | 8 | 1 | 1 |  |  | #REF!
|  | 496034 | Элеткромагнитный пускатель в корпусе NQ3-5.5P 2.5-4A AC220В IP55 (CHINT) | 985.03 | шт | 8 | 1 | 1 |  |  | #REF!
|  | 496047 | Элеткромагнитный пускатель в корпусе NQ3-5.5P 2.5-4A AC380В IP55 (CHINT) | 985.03 | шт | 8 | 1 | 1 |  |  | #REF!
|  | 496035 | Элеткромагнитный пускатель в корпусе NQ3-5.5P 4-6A AC220В IP55 (CHINT) | 985.03 | шт | 8 | 1 | 1 |  |  | #REF!
|  | 496048 | Элеткромагнитный пускатель в корпусе NQ3-5.5P 4-6A AC380В IP55 (CHINT) | 985.03 | шт | 8 | 1 | 1 |  |  | #REF!
|  | 496036 | Элеткромагнитный пускатель в корпусе NQ3-5.5P 5.5-8A AC220В IP55 (CHINT) | 985.03 | шт | 8 | 1 | 1 |  |  | #REF!
|  | 496049 | Элеткромагнитный пускатель в корпусе NQ3-5.5P 5.5-8A AC380В IP55 (CHINT) | 985.03 | шт | 8 | 1 | 1 |  |  | #REF!
|  | 496037 | Элеткромагнитный пускатель в корпусе NQ3-5.5P 7-10A AC220В IP55 (CHINT) | 985.03 | шт | 8 | 1 | 1 |  |  | #REF!
|  | 496050 | Элеткромагнитный пускатель в корпусе NQ3-5.5P 7-10A AC380В IP55 (CHINT) | 985.03 | шт | 8 | 1 | 1 |  |  | #REF!
|  | 496038 | Элеткромагнитный пускатель в корпусе NQ3-5.5P 9-13A AC220В IP55 (CHINT) | 985.03 | шт | 8 | 1 | 1 |  |  | #REF!
|  | 496051 | Элеткромагнитный пускатель в корпусе NQ3-5.5P 9-13A AC380В IP55 (CHINT) | 985.03 | шт | 8 | 1 | 1 |  |  | #REF!
|  | 496079 | Элеткромагнитный пускатель в корпусе NQ3-11P 9-13A AC220В IP55 (CHINT) | 1376.14 | шт | 6 | 1 | 1 |  |  | #REF!
|  | 496089 | Элеткромагнитный пускатель в корпусе NQ3-11P 9-13A AC380В IP55 (CHINT) | 1376.14 | шт | 6 | 1 | 1 |  |  | #REF!
|  | 496080 | Элеткромагнитный пускатель в корпусе NQ3-11P 12-18A AC220В IP55 (CHINT) | 1376.14 | шт | 6 | 1 | 1 |  |  | #REF!
|  | 496090 | Элеткромагнитный пускатель в корпусе NQ3-11P 12-18A AC380В IP55 (CHINT) | 1376.14 | шт | 6 | 1 | 1 |  |  | #REF!
|  | 496081 | Элеткромагнитный пускатель в корпусе NQ3-11P 17-25A AC220В IP55 (CHINT) | 1376.14 | шт | 6 | 1 | 1 |  |  | #REF!
|  | 496091 | Элеткромагнитный пускатель в корпусе NQ3-11P 17-25A AC380В IP55 (CHINT) | 1376.14 | шт | 6 | 1 | 1 |  |  | #REF!
Т.гр. 04 Кнопки управления, индикаторы CHINT
| Кнопки управления | [9 empty] | #REF!
|  | Кнопки управления Серия NP2 | [8 empty] | #REF!
|  | 573787 | Кнопка управления NP2-BA21 без подсветки черная 1НО IP40 (CHINT) | 57.09 | шт | 180 | 10 | 10 |  |  | #REF!
|  | 574841 | Кнопка управления NP2-BA25 без подсветки черная , 1НЗ +1НО IP40 (CHINT) | 75.75 | шт | 180 | 10 | 10 |  |  | #REF!
|  | 574842 | Кнопка управления NP2-BA31 без подсветки зеленая 1НО IP40 (CHINT) | 57.09 | шт | 180 | 10 | 10 |  |  | #REF!
|  | 573763 | Кнопка управления NP2-BA35 без подсветки зеленая, 1НЗ +1НО IP40 (CHINT) | 75.75 | шт | 180 | 10 | 10 |  |  | #REF!
|  | 574843 | Кнопка управления NP2-BA42 без подсветки красная 1НЗ IP40 (CHINT) | 57.09 | шт | 180 | 10 | 10 |  |  | #REF!
|  | 573764 | Кнопка управления NP2-BA45 без подсветки красная, 1НЗ +1НО IP40 (CHINT) | 75.75 | шт | 180 | 10 | 10 |  |  | #REF!
|  | 574844 | Кнопка управления NP2-BA51 без подсветки желтая 1НО IP40 (CHINT) | 57.09 | шт | 180 | 10 | 10 |  |  | #REF!
|  | 574845 | Кнопка управления NP2-BA61 без подсветки синяя 1НО IP40 (CHINT) | 57.09 | шт | 180 | 10 | 10 |  |  | #REF!
|  | 574846 | Кнопка управления "Грибок" Φ40мм（2）с самовозвратом NP2-BC42 без подсветки красная 1НЗ IP40 (CHINT) | 70.08 | шт | 180 | 10 | 10 |  |  | #REF!
|  | 573834 | Кнопка управления "Грибок" Φ40мм（2）с самовозвратом NP2-BC45 без подсветки красная 1НЗ +1НО IP40 (CHINT) | 85.65 | шт | 180 | 10 | 10 |  |  | #REF!
|  | 574847 | Переключатель NP2-BD21, 2 положения с фиксацией, 1НО IP40 (CHINT) | 65.88 | шт | 250 | 10 | 10 |  |  | #REF!
|  | 574849 | Переключатель NP2-BD33, 3 положения с фиксацией, 2НО IP40 (CHINT) | 83.44 | шт | 250 | 10 | 10 |  |  | #REF!
|  | 574235 | Переключатель NP2-BD35 , 3 положения с фиксацией, 1НЗ +1НО IP40 (CHINT) | 84.9 | шт | 250 | 10 | 10 |  |  | #REF!
|  | 574850 | Переключатель NP2-BD41, 2 положения с возвратом, 1НО IP40 (CHINT) | 63.26 | шт | 250 | 10 | 10 |  |  | #REF!
|  | 574852 | Переключатель NP2-BD53, 3 положения с возвратом, 2НО IP40 (CHINT) | 85.36 | шт | 250 | 10 | 10 |  |  | #REF!
|  | 574853 | Переключатель NP2-BG21, 2 положения с фиксацией, 1НО IP40 (CHINT) | 99.75 | шт | 200 | 10 | 10 |  |  | #REF!
|  | 574854 | Переключатель NP2-BG25, 2 положения с фиксацией, 1НЗ +1НО IP40 (CHINT) | 124.06 | шт | 200 | 10 | 10 |  |  | #REF!
|  | 574315 | Переключатель NP2-BG25B, 3 положения с фиксацией, 1НЗ +1НО IP40 (CHINT) | 148.1 | шт | 200 | 10 | 10 |  |  | #REF!
|  | 574319 | Переключатель NP2-BG35D, 3 положения с фиксацией, 1НЗ +1НО IP40 (CHINT) | 175.8 | шт | 200 | 10 | 10 |  |  | #REF!
|  | 574855 | Переключатель NP2-BG33, 3 положения с фиксацией, 2НО IP40 (CHINT) | 121.11 | шт | 200 | 10 | 10 |  |  | #REF!
|  | 573767 | Переключатель NP2-BG41, 2 положения с возвратом, 1НО IP40 (CHINT) | 99.94 | шт | 200 | 10 | 10 |  |  | #REF!
|  | 574856 | Переключатель NP2-BJ21, 2 положения с фиксацией, 1НО IP40 (CHINT) | 70.28 | шт | 250 | 10 | 10 |  |  | #REF!
|  | 574857 | Переключатель NP2-BJ25, 2 положения с фиксацией, 1НЗ +1НО IP40 (CHINT) | 87.84 | шт | 250 | 10 | 10 |  |  | #REF!
|  | 574858 | Переключатель NP2-BJ33, 3 положения с фиксацией, 2НО IP40 (CHINT) | 87.84 | шт | 250 | 10 | 10 |  |  | #REF!
|  | 574184 | Переключатель NP2-BJ35 , 3 положения с фиксацией, 1НЗ +1НО IP40 (CHINT) | 87.9 | шт | 250 | 10 | 10 |  |  | #REF!
|  | 573827 | Переключатель NP2-BJ41, 2 положения с возвратом, 1НО IP40 (CHINT) | 63.21 | шт | 250 | 10 | 10 |  |  | #REF!
|  | 573836 | Переключатель NP2-BJ45, 2 положения с возвратом, 1НЗ +1НО IP40 (CHINT) | 87.84 | шт | 250 | 10 | 10 |  |  | #REF!
|  | 573770 | Переключатель NP2-BJ53, 3 положения с возвратом, 2НО IP40 (CHINT) | 87.84 | шт | 250 | 10 | 10 |  |  | #REF!
|  | 574697 | Переключателя NP2-BK12461, 2 положения с фиксацией 1НО, красная AC/DC220В (LED) IP40 (CHINT) | 106.29 | шт | 112 | 8 | 8 |  |  | #REF!
|  | 574799 | Кнопка управления "Грибок" Φ40мм（2）с фиксации NP2-BS142 без подсветки красная 1НЗ (возврат ключом) IP40 (CHINT) | 112.59 | шт | 180 | 10 | 10 |  |  | #REF!
|  | 574861 | Кнопка управления "Грибок" Φ30мм（2）с фиксации NP2-BS442 без подсветки красная 1НЗ IP40 (CHINT) | 88.94 | шт | 200 | 10 | 10 |  |  | #REF!
|  | 573835 | Кнопка управления "Грибок" Φ30мм（2）с фиксации NP2-BS445 без подсветки красная 1НЗ +1НО IP40 (CHINT) | 108.69 | шт | 200 | 10 | 10 |  |  | #REF!
|  | 574862 | Кнопка управления "Грибок" Φ40мм（2）с фиксации NP2-BS542 без подсветки красная 1НЗ IP40 (CHINT) | 96.63 | шт | 180 | 10 | 10 |  |  | #REF!
|  | 574863 | Кнопка управления "Грибок" Φ40мм（2）с фиксации NP2-BS545 без подсветки красная 1НЗ +1НО IP40 (CHINT) | 115.29 | шт | 180 | 10 | 10 |  |  | #REF!
|  | 574669 | Кнопка управления NP2-BW3341 1НО зеленый AC220В(LED) IP40 (CHINT) | 169.09 | шт | 112 | 8 | 8 |  |  | #REF!
|  | 573831 | Кнопка управления NP2-BW3361 1НО зеленая AC/DC230В(LED) IP40 (CHINT) | 99.75 | шт | 200 | 10 | 10 |  |  | #REF!
|  | 574268 | Кнопка управления NP2-BW3365 1НО+1НЗ зеленая AC/DC230В(LED) IP40 (CHINT) | 149.31 | шт | 200 | 10 | 10 |  |  | #REF!
|  | 574382 | Кнопка управления NP2-BW3365 1НО+1НЗ зеленая AC/DC24В(LED) IP40 (CHINT) | 117.34 | шт | 200 | 10 | 10 |  |  | #REF!
|  | 574234 | Кнопка управления NP2-BW3442 1НЗ красная AC220В(LED) IP40 (CHINT) | 169.09 | шт | 200 | 10 | 10 |  |  | #REF!
|  | 573832 | Кнопка управления NP2-BW3461 1НЗ красная AC/DC230В(LED) IP40 (CHINT) | 99.75 | шт | 200 | 10 | 10 |  |  | #REF!
|  | 573823 | Кнопка управления NP2-BW3462 1НЗ красная AC220В(LED) IP40 (CHINT) | 99.75 | шт | 200 | 10 | 10 |  |  | #REF!
|  | 574267 | Кнопка управления NP2-BW3465 1НО+1НЗ красная AC/DC230В(LED) IP40 (CHINT) | 120.64 | шт | 200 | 10 | 10 |  |  | #REF!
|  | 574381 | Кнопка управления NP2-BW3465 1НО+1НЗ красная AC/DC24В(LED) IP40 (CHINT) | 117.34 | шт | 200 | 10 | 10 |  |  | #REF!
|  | 574266 | Кнопка управления NP2-BW3565 1НО+1НЗ желтая AC/DC230В(LED) IP40 (CHINT) | 120.64 | шт | 200 | 10 | 10 |  |  | #REF!
|  | 573829 | Двойная кнопка NP2-BW8465 1НО+1НЗ AC230В(LED) IP40 (CHINT) | 137.1 | шт | 120 | 8 | 8 |  |  | #REF!
|  | 574196 | Двойная кнопка NP2-BW8465 1НО+1НЗ AC24В(LED) IP40 (CHINT) | 133.8 | шт | 120 | 8 | 8 |  |  | #REF!
|  | 574814 | Кнопка управления NP2-EA21 без подсветки черная 1НО IP40 (CHINT) | 38.44 | шт | 180 | 10 | 10 |  |  | #REF!
|  | 573917 | Кнопка управления NP2-EA22 без подсветки черная 1НЗ IP40 (CHINT) | 38.44 | шт | 180 | 10 | 10 |  |  | #REF!
|  | 574815 | Кнопка управления NP2-EA25 без подсветки черная 1НО+1НЗ IP40 (CHINT) | 57.09 | шт | 180 | 10 | 10 |  |  | #REF!
|  | 574816 | Кнопка управления NP2-EA31 без подсветки зеленая 1НО IP40 (CHINT) | 38.44 | шт | 180 | 10 | 10 |  |  | #REF!
|  | 573779 | Кнопка управления NP2-EA35 без подсветки зеленая 1НО+1НЗ IP40 (CHINT) | 57.09 | шт | 180 | 10 | 10 |  |  | #REF!
|  | 574817 | Кнопка управления NP2-EA42 без подсветки красная 1НЗ IP40 (CHINT) | 38.52 | шт | 180 | 10 | 10 |  |  | #REF!
|  | 573780 | Кнопка управления NP2-EA45 без подсветки красная 1НО+1НЗ IP40 (CHINT) | 57.09 | шт | 180 | 10 | 10 |  |  | #REF!
|  | 574818 | Кнопка управления NP2-EA51 без подсветки желтая 1НО IP40 (CHINT) | 37.53 | шт | 180 | 10 | 10 |  |  | #REF!
|  | 574819 | Кнопка управления NP2-EA61 без подсветки синяя 1НО IP40 (CHINT) | 37.53 | шт | 180 | 10 | 10 |  |  | #REF!
|  | 573844 | Кнопка управления "Грибок" Φ40мм（2）с самовозвратом NP2-EC22 без подсветки черная 1НЗ IP40 (CHINT) | 51.6 | шт | 180 | 10 | 10 |  |  | #REF!
|  | 574820 | Кнопка управления "Грибок" Φ40мм（2）с самовозвратом NP2-EC42 без подсветки красная 1НЗ IP40 (CHINT) | 51.6 | шт | 180 | 10 | 10 |  |  | #REF!
|  | 573921 | Кнопка управления "Грибок" Φ40мм（2）с самовозвратом NP2-EC45 без подсветки красная 1НЗ +1НО IP40 (CHINT) | 73.09 | шт | 180 | 10 | 10 |  |  | #REF!
|  | 574821 | Переключатель NP2-ED21, 2 положения с фиксацией, 1НО IP40 (CHINT) | 41.73 | шт | 250 | 10 | 10 |  |  | #REF!
|  | 573781 | Переключатель NP2-ED25, 2 положения с фиксацией, 1НЗ +1НО IP40 (CHINT) | 61.48 | шт | 250 | 10 | 10 |  |  | #REF!
|  | 574822 | Переключатель NP2-ED33, 3 положения с фиксацией, 2НО IP40 (CHINT) | 61.48 | шт | 250 | 10 | 10 |  |  | #REF!
|  | 573801 | Переключатель NP2-ED41, 2 положения с возвратом, 1НО IP40 (CHINT) | 42.47 | шт | 250 | 10 | 10 |  |  | #REF!
|  | 573775 | Переключатель NP2-ED53, 3 положения с возвратом, 2НО IP40 (CHINT) | 64.2 | шт | 250 | 10 | 10 |  |  | #REF!
|  | 574829 | Переключатель NP2-EG21, 2 положения с фиксацией, 1НО IP40 (CHINT) | 79.01 | шт | 200 | 10 | 10 |  |  | #REF!
|  | 575046 | Переключатель NP2-EG33, 3 положения с фиксацией, 2НО IP40 (CHINT) | 100.41 | шт | 200 | 10 | 10 |  |  | #REF!
|  | 574823 | Переключатель NP2-EJ21, 2 положения с фиксацией, 1НО IP40 (CHINT) | 42.47 | шт | 250 | 10 | 10 |  |  | #REF!
|  | 574824 | Переключатель NP2-EJ25, 2 положения с фиксацией, 1НЗ +1НО IP40 (CHINT) | 61.48 | шт | 250 | 10 | 10 |  |  | #REF!
|  | 574825 | Переключатель NP2-EJ33, 3 положения с фиксацией, 2НО IP40 (CHINT) | 64.2 | шт | 250 | 10 | 10 |  |  | #REF!
|  | 574826 | Переключатель NP2-EJ41, 2 положения с возвратом, 1НО IP40 (CHINT) | 42.47 | шт | 250 | 10 | 10 |  |  | #REF!
|  | 574828 | Переключатель NP2-EJ53, 3 положения с возвратом, 2НО IP40 (CHINT) | 64.2 | шт | 250 | 10 | 10 |  |  | #REF!
|  | 573859 | Кнопка управления "Грибок" Φ60мм（2）с самовозвратом NP2-ER42 без подсветки красная 1НЗ IP40 (CHINT) | 57.14 | шт | 105 | 5 | 5 |  |  | #REF!
|  | 574831 | Кнопка управления "Грибок" Φ30мм（2）с фиксации NP2-ES442 без подсветки красная 1НЗ IP40 (CHINT) | 56.44 | шт | 200 | 10 | 10 |  |  | #REF!
|  | 574833 | Кнопка управления "Грибок" Φ40мм（2）с фиксации NP2-ES542 без подсветки красная 1НЗ IP40 (CHINT) | 57.09 | шт | 180 | 10 | 10 |  |  | #REF!
|  | 574736 | Кнопка управления NP2-EW3365 1НО+1НЗ зеленая AC/DC230В(LED) IP40 (CHINT) | 101.35 | шт | 200 | 10 | 10 |  |  | #REF!
|  | 574361 | Кнопка управления NP2-EW3365 1НО+1НЗ зеленая AC/DC24В(LED) IP40 (CHINT) | 98.06 | шт | 200 | 10 | 10 |  |  | #REF!
|  | 574737 | Кнопка управления NP2-EW3465 1НО+1НЗ красная AC/DC230В(LED) IP40 (CHINT) | 101.35 | шт | 200 | 10 | 10 |  |  | #REF!
|  | 574745 | Двойная кнопка NP2-EW8465 1НО+1НЗ AC/DC 220/230В(LED) IP40 (CHINT) | 101.35 | шт | 120 | 8 | 8 |  |  | #REF!
|  | Аксессуары для кнопок управления Серия NP2 | [8 empty] | #REF!
|  | 576728 | Блоки контактные NP2-BE101, 1НО (CHINT) | 32.93 | шт | 900 | 50 | 50 |  |  | #REF!
|  | 576726 | Блоки контактные NP2-BE102, 1НЗ (CHINT) | 32.93 | шт | 900 | 50 | 50 |  |  | #REF!
|  | 574887 | Корпус для кнопок NP2 1 место NP2-B01 (CHINT) | 59.26 | шт | 75 | 1 | 1 |  |  | #REF!
|  | 574885 | Корпус для кнопок NP2 2 места NP2-B02 (CHINT) | 83.95 | шт | 50 | 1 | 1 |  |  | #REF!
|  | 574886 | Корпус для кнопок NP2 3 места NP2-B03 (CHINT) | 101.73 | шт | 50 | 1 | 1 |  |  | #REF!
|  | 576794 | Щильдик для кнопок NP2 30мм*45мм NP2-BZ31 (CHINT) | 5.93 | шт | 1440 | 80 | 80 |  |  | #REF!
|  | Кнопки управления Серия NP8 | [8 empty] | #REF!
|  | 577900 | Кнопка управления NP8-01BN без подсветки красная 1НЗ IP65 (CHINT) | 96.54 | шт | 320 | 10 | 10 |  |  | #REF!
|  | 577908 | Кнопка управления NP8-01BND 1НЗ красная AC/DC24В(LED) IP65 (CHINT) | 198.69 | шт | 320 | 10 | 10 |  |  | #REF!
|  | 577916 | Кнопка управления NP8-01BND 1НЗ красная AC110В-220В(LED) IP65 (CHINT) | 274.66 | шт | 320 | 10 | 10 |  |  | #REF!
|  | 577954 | Кнопка управления NP8-01GN без подсветки красная 1НЗ IP65 (CHINT) | 91.86 | шт | 320 | 10 | 10 |  |  | #REF!
|  | 577962 | Кнопка управления NP8-01GND 1НЗ красная AC/DC24В(LED) IP65 (CHINT) | 190.74 | шт | 320 | 10 | 10 |  |  | #REF!
|  | 577972 | Кнопка управления NP8-01GND 1НЗ красная AC110В-220В(LED) IP65 (CHINT) | 266.71 | шт | 320 | 10 | 10 |  |  | #REF!
|  | 577924 | Кнопка управления "Грибок" Φ40мм（2）с самовозвратом NP8-01M/1 без подсветки красная 1НЗ IP65 (CHINT) | 91.86 | шт | 210 | 10 | 10 |  |  | #REF!
|  | 578117 | Кнопка управления "Грибок" Φ60мм（2）с самовозвратом NP8-01M/2 без подсветки красная 1НЗ IP65 (CHINT) | 98.41 | шт | 90 | 10 | 10 |  |  | #REF!
|  | 577934 | Кнопка управления "Грибок" Φ40мм（2）с самовозвратом NP8-01MD/1 1НЗ красная AC/DC24В(LED) IP65 (CHINT) | 195.18 | шт | 210 | 10 | 10 |  |  | #REF!
|  | 577944 | Кнопка управления "Грибок" Φ40мм（2）с самовозвратом NP8-01MD/1 1НЗ красная AC110В-220В(LED) IP65 (CHINT) | 271.15 | шт | 210 | 10 | 10 |  |  | #REF!
|  | 577879 | Кнопка "Грибок" Φ40мм с фиксацией NP8-01ZS/14 красная 1НО+1НЗ IP65 (CHINT) | 100.98 | шт | 210 | 10 | 10 |  |  | #REF!
|  | 577902 | Кнопка управления NP8-10BN без подсветки красная 1НО IP65 (CHINT) | 96.54 | шт | 320 | 10 | 10 |  |  | #REF!
|  | 577996 | Кнопка управления NP8-10BN без подсветки желтая 1НО IP65 (CHINT) | 96.54 | шт | 320 | 10 | 10 |  |  | #REF!
|  | 578078 | Кнопка управления NP8-10BN без подсветки синяя 1НО IP65 (CHINT) | 96.54 | шт | 320 | 10 | 10 |  |  | #REF!
|  | 577901 | Кнопка управления NP8-10BN без подсветки зеленая 1НО IP65 (CHINT) | 96.54 | шт | 320 | 10 | 10 |  |  | #REF!
|  | 578080 | Кнопка управления NP8-10BN без подсветки черная 1НО IP65 (CHINT) | 96.54 | шт | 320 | 10 | 10 |  |  | #REF!
|  | 577909 | Кнопка управления NP8-10BND 1НО зеленая AC/DC24В(LED) IP65 (CHINT) | 198.69 | шт | 320 | 10 | 10 |  |  | #REF!
|  | 577917 | Кнопка управления NP8-10BND 1НО зеленая AC110В-220В(LED) IP65 (CHINT) | 274.66 | шт | 320 | 10 | 10 |  |  | #REF!
|  | 577955 | Кнопка управления NP8-10GN без подсветки зелёная 1НО IP65 (CHINT) | 91.86 | шт | 320 | 10 | 10 |  |  | #REF!
|  | 577963 | Кнопка управления NP8-10GND 1НО зеленая AC/DC24В(LED) IP65 (CHINT) | 190.74 | шт | 320 | 10 | 10 |  |  | #REF!
|  | 577973 | Кнопка управления NP8-10GND 1НО зеленая AC110В-220В(LED) IP65 (CHINT) | 266.71 | шт | 320 | 10 | 10 |  |  | #REF!
|  | 577926 | Кнопка управления "Грибок" Φ40мм（2）с самовозвратом NP8-10M/1 без подсветки красная 1НО IP65 (CHINT) | 91.86 | шт | 210 | 10 | 10 |  |  | #REF!
|  | 578119 | Кнопка управления "Грибок" Φ60мм（2）с самовозвратом NP8-10M/2 без подсветки красная 1НО IP65 (CHINT) | 98.41 | шт | 90 | 10 | 10 |  |  | #REF!
|  | 577935 | Кнопка управления "Грибок" Φ40мм（2）с самовозвратом NP8-10MD/1 1НО зеленая AC/DC24В(LED) IP65 (CHINT) | 195.18 | шт | 210 | 10 | 10 |  |  | #REF!
|  | 577945 | Кнопка управления "Грибок" Φ40мм（2）с самовозвратом NP8-10MD/1 1НО зеленая AC110В-220В(LED) IP65 (CHINT) | 271.15 | шт | 210 | 10 | 10 |  |  | #REF!
|  | 578125 | Кнопка управления с фиксацией NP8-10X/21 без подсветки черная 1НО IP65 (CHINT) | 100.98 | шт | 180 | 10 | 10 |  |  | #REF!
|  | 578305 | Кнопка управления с возвратом NP8-10X/22 без подсветки черная 1НО IP65 (CHINT) | 100.98 | шт | 180 | 10 | 10 |  |  | #REF!
|  | 577857 | Кнопка управления с фиксацией NP8-10XD/21 1НО зеленая AC/DC24В(LED) IP65 (CHINT) | 209.68 | шт | 180 | 10 | 10 |  |  | #REF!
|  | 577869 | Кнопка управления с фиксацией NP8-10XD/21 1НО зеленая AC110В-220В(LED) IP65 (CHINT) | 282.61 | шт | 180 | 10 | 10 |  |  | #REF!
|  | 577848 | (ключ)Кнопка управления с фиксацией NP8-10Y/21 1НО IP65 (CHINT) | 110.1 | шт | 320 | 10 | 10 |  |  | #REF!
|  | 577775 | Кнопка управления NP8-11BN/2 без подсветки, чёрная 1НО+1НЗ IP65 (CHINT) | 133.01 | шт | 320 | 10 | 10 |  |  | #REF!
|  | 577776 | Кнопка управления NP8-11BN/3 без подсветки, зелёная 1НО+1НЗ IP65 (CHINT) | 133.01 | шт | 320 | 10 | 10 |  |  | #REF!
|  | 577777 | Кнопка управления NP8-11BN/4 без подсветки, красная 1НО+1НЗ IP65 (CHINT) | 133.01 | шт | 320 | 10 | 10 |  |  | #REF!
|  | 577787 | Кнопка управления NP8-11BND/3 с подсветкой , зелёная , 1НО+1НЗ, АС110В-230В(LED) IP65 (CHINT) | 305.75 | шт | 320 | 10 | 10 |  |  | #REF!
|  | 577788 | Кнопка управления NP8-11BND/4 с подсветкой, красная , 1НО+1НЗ, АС110В-230В(LED) IP65 (CHINT) | 305.75 | шт | 320 | 10 | 10 |  |  | #REF!
|  | 577772 | Кнопка выступающая NP8-11GN/3 без подсветки, зелёная 1НО+1НЗ IP65 (CHINT) | 128.8 | шт | 180 | 10 | 10 |  |  | #REF!
|  | 577773 | Кнопка выступающая NP8-11GN/4 без подсветки, красная 1НО+1НЗ IP65 (CHINT) | 128.8 | шт | 180 | 10 | 10 |  |  | #REF!
|  | 577928 | Кнопка "Грибок" Φ40мм с самовозвратом NP8-11M/14 красная 1НО+1НЗ IP65 (CHINT) | 128.8 | шт | 210 | 10 | 10 |  |  | #REF!
|  | 577846 | Двойная кнопка NP8-11S 1НО+1НЗ IP65 (CHINT) | 119.21 | шт | 120 | 10 | 10 |  |  | #REF!
|  | 577842 | Двойная кнопка NP8-11SD 1НО+1НЗ красная AC110В-220В(LED) IP65 (CHINT) | 297.8 | шт | 120 | 10 | 10 |  |  | #REF!
|  | 577843 | Двойная кнопка NP8-11SD 1НО+1НЗ желтая AC110В-220В(LED) IP65 (CHINT) | 297.8 | шт | 120 | 10 | 10 |  |  | #REF!
|  | 577841 | Двойная кнопка NP8-11SD 1НО+1НЗ зеленая AC110В-220В(LED) IP65 (CHINT) | 297.8 | шт | 120 | 10 | 10 |  |  | #REF!
|  | 577799 | Переключатель без подсветки NP8-11X/212, 2 положения с фиксацией, чёрная 1НО+1НЗ IP65 (CHINT) | 137.91 | шт | 180 | 10 | 10 |  |  | #REF!
|  | 577800 | Переключатель без подсветки NP8-11X/213, 2 положения с фиксацией, зелёная 1НО+1НЗ IP65 (CHINT) | 137.91 | шт | 180 | 10 | 10 |  |  | #REF!
|  | 577801 | Переключатель без подсветки NP8-11X/214, 2 положения с фиксацией, красная 1НО+1НЗ IP65 (CHINT) | 137.91 | шт | 180 | 10 | 10 |  |  | #REF!
|  | 577805 | Переключатель без подсветки NP8-11X/312, 3 положения с фиксацией, чёрная 1НО+1НЗ IP65 (CHINT) | 141.65 | шт | 180 | 10 | 10 |  |  | #REF!
|  | 577807 | Переключатель без подсветки NP8-11X/314, 3 положения с фиксацией, красная 1НО+1НЗ IP65 (CHINT) | 141.65 | шт | 180 | 10 | 10 |  |  | #REF!
|  | 577817 | Переключатель с подсветкой NP8-11XD/213, 2 положения с фиксацией, 1НО+1НЗ зелёная AC110В-230В(LED) IP65 (CHINT) | 312.99 | шт | 180 | 10 | 10 |  |  | #REF!
|  | 577811 | Переключатель с подсветкой NP8-11XD/213, 2 положения с фиксацией, 1НО+1НЗ зелёная AC/DC 24В(LED) IP65 (CHINT) | 240.76 | шт | 180 | 10 | 10 |  |  | #REF!
|  | 577818 | Переключатель с подсветкой NP8-11XD/214, 2 положения с фиксацией, 1НО+1НЗ красная AC110В-230В(LED) IP65 (CHINT) | 312.99 | шт | 180 | 10 | 10 |  |  | #REF!
|  | 577824 | Переключатель с подсветкой NP8-11XD/314, 3 положения с фиксацией, 1НО+1НЗ красная AC/DC 24В(LED) IP65 (CHINT) | 240.76 | шт | 180 | 10 | 10 |  |  | #REF!
|  | 577830 | Переключатель с подсветкой NP8-11XD/314, 3 положения с фиксацией, 1НО+1НЗ красная AC110В-230В(LED) IP65 (CHINT) | 316.73 | шт | 180 | 10 | 10 |  |  | #REF!
|  | 577849 | Переключатель с ключом NP8-11Y/21 , 2 положения с фиксацией, 1НО+1НЗ IP65 (CHINT) | 147.03 | шт | 320 | 10 | 10 |  |  | #REF!
|  | 577852 | Переключатель с ключом NP8-11Y/31 , 3 положения с фиксацией, 1НО+1НЗ IP65 (CHINT) | 147.03 | шт | 320 | 10 | 10 |  |  | #REF!
|  | 577793 | Кнопка "Грибок" Φ40мм с фиксацией NP8-11ZS/14 красная 1НО+1НЗ IP65 (CHINT) | 137.91 | шт | 210 | 10 | 10 |  |  | #REF!
|  | 577897 | Кнопка управления с фиксацией NP8-20X/31 без подсветки зелёная 2НО IP65 (CHINT) | 141.65 | шт | 180 | 10 | 10 |  |  | #REF!
|  | 577898 | Кнопка управления с фиксацией NP8-20X/31 без подсветки красная 2НО IP65 (CHINT) | 141.65 | шт | 180 | 10 | 10 |  |  | #REF!
|  | 578121 | Кнопка управления с фиксацией NP8-20X/31 без подсветки черная 2НО IP65 (CHINT) | 141.65 | шт | 180 | 10 | 10 |  |  | #REF!
|  | 577862 | Кнопка управления с фиксацией NP8-20XD/21 2НО красная AC/DC24В(LED) IP65 (CHINT) | 240.76 | шт | 180 | 10 | 10 |  |  | #REF!
|  | 577874 | Кнопка управления с фиксацией NP8-20XD/21 2НО красная AC110В-220В(LED) IP65 (CHINT) | 312.99 | шт | 180 | 10 | 10 |  |  | #REF!
|  | 577861 | Кнопка управления с фиксацией NP8-20XD/21 2НО зеленая AC/DC24В(LED) IP65 (CHINT) | 240.76 | шт | 180 | 10 | 10 |  |  | #REF!
|  | 577873 | Кнопка управления с фиксацией NP8-20XD/21 2НО зеленая AC110В-220В(LED) IP65 (CHINT) | 312.99 | шт | 180 | 10 | 10 |  |  | #REF!
|  | 577877 | Переключатель с подсветкой NP8-20XD/313, 3 положения с фиксацией, 2НО, зелёная AC110В-230В(LED) IP65 (CHINT) | 316.73 | шт | 180 | 10 | 10 |  |  | #REF!
|  | 577866 | Переключатель с подсветкой NP8-20XD/314, 3 положения с фиксацией, 2НО, красная AC/DC 24В(LED) IP65 (CHINT) | 240.76 | шт | 180 | 10 | 10 |  |  | #REF!
|  | 577878 | Переключатель с подсветкой NP8-20XD/314 , 3 положения с фиксацией, 2НО, красная AC110В-230В(LED) IP65 (CHINT) | 316.73 | шт | 180 | 10 | 10 |  |  | #REF!
|  | Аксессуары для кнопок управления Серия NP8 | [8 empty] | #REF!
|  | 578998 | Блок контактный 1НЗ для NP8 (CHINT) | 53.43 | шт | 1620 | 90 | 90 |  |  | #REF!
|  | 578999 | Блок контактный 1НО для NP8 (CHINT) | 53.43 | шт | 1620 | 90 | 90 |  |  | #REF!
|  | 578048 | Светодиодный элемент для NP8, AC 110-230В, зелёный (CHINT) | 122.25 | шт | по заказу | по заказу | по заказу |  |  | 0
|  | 578049 | Светодиодный элемент для NP8, AC 110-230В, красный (CHINT) | 118.5 | шт | по заказу | по заказу | по заказу |  |  | 0
| Индикаторы, звуковые сигнализаторы | [9 empty] | #REF!
|  | Световые индикаторы Серия ND16 | [8 empty] | #REF!
|  | 592382 | Индикатор ND16-22B/2 синий AC/DC 220/230В (CHINT) | 46.68 | шт | 480 | 10 | 10 |  |  | #REF!
|  | 592448 | Индикатор ND16-22B/2 желтый AC/DC 220/230В (CHINT) | 46.68 | шт | 480 | 10 | 10 |  |  | #REF!
|  | 592464 | Индикатор ND16-22B/2 красный AC/DC 220/230В (CHINT) | 46.68 | шт | 480 | 10 | 10 |  |  | #REF!
|  | 592567 | Индикатор ND16-22B/2 зеленый AC/DC 220/230В (CHINT) | 46.68 | шт | 480 | 10 | 10 |  |  | #REF!
|  | 592512 | Индикатор ND16-22B/2 белый AC/DC 220/230В (CHINT) | 46.68 | шт | 480 | 10 | 10 |  |  | #REF!
|  | 592513 | Индикатор ND16-22B/2 белый AC/DC380В (CHINT) | 46.68 | шт | 480 | 10 | 10 |  |  | #REF!
|  | 592488 | Индикатор ND16-22B/2 красный AC/DC380В (CHINT) | 46.68 | шт | 480 | 10 | 10 |  |  | #REF!
|  | 592449 | Индикатор ND16-22B/2 желтый AC/DC380В (CHINT) | 46.68 | шт | 480 | 10 | 10 |  |  | #REF!
|  | 592500 | Индикатор ND16-22B/2 синий AC/DC380В (CHINT) | 46.68 | шт | 480 | 10 | 10 |  |  | #REF!
|  | 592568 | Индикатор ND16-22B/2 зеленый AC/DC380В (CHINT) | 46.68 | шт | 480 | 10 | 10 |  |  | #REF!
|  | 592546 | Индикатор ND16-22BS/2 зеленый АС/DC24В (CHINT) | 46.68 | шт | 480 | 10 | 10 |  |  | #REF!
|  | 592470 | Индикатор ND16-22BS/2 красный АС/DC24В (CHINT) | 46.68 | шт | 480 | 10 | 10 |  |  | #REF!
|  | 592383 | Индикатор ND16-22BS/2 синий АС/DC24В (CHINT) | 46.68 | шт | 480 | 10 | 10 |  |  | #REF!
|  | 592384 | Индикатор ND16-22BS/2 белый АС/DC24В (CHINT) | 46.68 | шт | 480 | 10 | 10 |  |  | #REF!
|  | 592430 | Индикатор ND16-22BS/2 желтый АС/DC24В (CHINT) | 46.68 | шт | 480 | 10 | 10 |  |  | #REF!
|  | 592385 | Индикатор ND16-22BS/4 синий АС110В (CHINT) | 46.68 | шт | 480 | 10 | 10 |  |  | #REF!
|  | 592386 | Индикатор ND16-22BS/4 белый АС110В (CHINT) | 46.68 | шт | 480 | 10 | 10 |  |  | #REF!
|  | 592431 | Индикатор ND16-22BS/4 желтый АС110В (CHINT) | 46.68 | шт | 480 | 10 | 10 |  |  | #REF!
|  | 592471 | Индикатор ND16-22BS/4 красный АС110В (CHINT) | 46.68 | шт | 480 | 10 | 10 |  |  | #REF!
|  | 592547 | Индикатор ND16-22BS/4 зеленый АС110В (CHINT) | 46.68 | шт | 480 | 10 | 10 |  |  | #REF!
|  | 592388 | Индикатор ND16-22BS/4 белый АС230В (CHINT) | 46.68 | шт | 480 | 10 | 10 |  |  | #REF!
|  | 593256 | Индикатор ND16-22BS/4 красный АС230В (CHINT) | 46.68 | шт | 480 | 10 | 10 |  |  | #REF!
|  | 593257 | Индикатор ND16-22BS/4 желтый АС230В (CHINT) | 46.68 | шт | 480 | 10 | 10 |  |  | #REF!
|  | 592387 | Индикатор ND16-22BS/4 синий АС230В (CHINT) | 46.68 | шт | 480 | 10 | 10 |  |  | #REF!
|  | 592549 | Индикатор ND16-22BS/4 зеленый АС230В (CHINT) | 46.68 | шт | 480 | 10 | 10 |  |  | #REF!
|  | 592517 | Индикатор ND16-22BS/4 белый АС380В (CHINT) | 46.68 | шт | 480 | 10 | 10 |  |  | #REF!
|  | 592489 | Индикатор ND16-22BS/4 красный АС380В (CHINT) | 46.68 | шт | 480 | 10 | 10 |  |  | #REF!
|  | 592450 | Индикатор ND16-22BS/4 желтый АС380В (CHINT) | 46.68 | шт | 480 | 10 | 10 |  |  | #REF!
|  | 592504 | Индикатор ND16-22BS/4 синий АС380В (CHINT) | 46.68 | шт | 480 | 10 | 10 |  |  | #REF!
|  | 592569 | Индикатор ND16-22BS/4 зеленый АС380В (CHINT) | 46.68 | шт | 480 | 10 | 10 |  |  | #REF!
|  | 592524 | Индикатор ND16-22D/2 белый AC/DC380В (CHINT) | 46.68 | шт | 480 | 10 | 10 |  |  | #REF!
|  | 592493 | Индикатор ND16-22D/2 красный AC/DC380В (CHINT) | 46.68 | шт | 480 | 10 | 10 |  |  | #REF!
|  | 592428 | Индикатор ND16-22D/2 желтый AC/DC380В (CHINT) | 46.68 | шт | 480 | 10 | 10 |  |  | #REF!
|  | 592506 | Индикатор ND16-22D/2 синий AC/DC380В (CHINT) | 46.68 | шт | 480 | 10 | 10 |  |  | #REF!
|  | 592572 | Индикатор ND16-22D/2 зеленый AC/DC380В (CHINT) | 46.68 | шт | 480 | 10 | 10 |  |  | #REF!
|  | 593158 | Индикатор ND16-22D/2 белый AC/DC230В (CHINT) | 46.68 | шт | 480 | 10 | 10 |  |  | #REF!
|  | 593155 | Индикатор ND16-22D/2 красный AC/DC230В (CHINT) | 46.68 | шт | 480 | 10 | 10 |  |  | #REF!
|  | 593156 | Индикатор ND16-22D/2 желтый AC/DC230В (CHINT) | 46.68 | шт | 480 | 10 | 10 |  |  | #REF!
|  | 593157 | Индикатор ND16-22D/2 синий AC/DC230В (CHINT) | 46.68 | шт | 480 | 10 | 10 |  |  | #REF!
|  | 592563 | Индикатор ND16-22D/2 зеленый AC/DC230В (CHINT) | 46.68 | шт | 480 | 10 | 10 |  |  | #REF!
|  | 592370 | Индикатор ND16-22DS/2 зеленый АС/DC24В (CHINT) | 46.68 | шт | 600 | 10 | 10 |  |  | #REF!
|  | 592398 | Индикатор ND16-22DS/2 оранжевый АС/DC24В (CHINT) | 46.68 | шт | 600 | 10 | 10 |  |  | #REF!
|  | 592401 | Индикатор ND16-22DS/2 белый АС/DC24В (CHINT) | 46.68 | шт | 600 | 10 | 10 |  |  | #REF!
|  | 592402 | Индикатор ND16-22DS/2 синий АС/DC24В (CHINT) | 46.68 | шт | 600 | 10 | 10 |  |  | #REF!
|  | 592419 | Индикатор ND16-22DS/2 красный АС/DC24В (CHINT) | 46.68 | шт | 600 | 10 | 10 |  |  | #REF!
|  | 592437 | Индикатор ND16-22DS/2 желтый АС/DC24В (CHINT) | 46.68 | шт | 600 | 10 | 10 |  |  | #REF!
|  | 592553 | Индикатор ND16-22DS/4 зеленый АС110В (CHINT) | 46.68 | шт | 600 | 10 | 10 |  |  | #REF!
|  | 592394 | Индикатор ND16-22DS/4 белый АС110В (CHINT) | 46.68 | шт | 600 | 10 | 10 |  |  | #REF!
|  | 592395 | Индикатор ND16-22DS/4 синий АС110В (CHINT) | 46.68 | шт | 600 | 10 | 10 |  |  | #REF!
|  | 592435 | Индикатор ND16-22DS/4 желтый АС110В (CHINT) | 46.68 | шт | 600 | 10 | 10 |  |  | #REF!
|  | 592417 | Индикатор ND16-22DS/4 красный АС110В (CHINT) | 46.68 | шт | 600 | 10 | 10 |  |  | #REF!
|  | 592360 | Индикатор ND16-22DS/4 белый АС230В (CHINT) | 46.68 | шт | 600 | 10 | 10 |  |  | #REF!
|  | 592361 | Индикатор ND16-22DS/4 синий АС230В (CHINT) | 46.68 | шт | 600 | 10 | 10 |  |  | #REF!
|  | 593078 | Индикатор ND16-22DS/4 желтый АС230В (CHINT) | 46.68 | шт | 600 | 10 | 10 |  |  | #REF!
|  | 592404 | Индикатор ND16-22DS/4 оранжевый АС230В (CHINT) | 46.68 | шт | 600 | 10 | 10 |  |  | #REF!
|  | 592595 | Индикатор ND16-22DS/4 красный АС230В (CHINT) | 46.68 | шт | 600 | 10 | 10 |  |  | #REF!
|  | 592575 | Индикатор ND16-22DS/4 зеленый АС230В (CHINT) | 46.68 | шт | 600 | 10 | 10 |  |  | #REF!
|  | 592375 | Индикатор ND16-22DS/4 красный АС 400В (CHINT) | 46.68 | шт | 600 | 10 | 10 |  |  | #REF!
|  | 592393 | Индикатор ND16-22DS/4 желтый АС 400В (CHINT) | 46.68 | шт | 600 | 10 | 10 |  |  | #REF!
|  | 593153 | Индикатор ND16-22DS/4 оранжевый АС 400В (CHINT) | 46.68 | шт | 600 | 10 | 10 |  |  | #REF!
|  | 592552 | Индикатор ND16-22DS/4 зеленый АС 400В (CHINT) | 46.68 | шт | 600 | 10 | 10 |  |  | #REF!
|  | 592532 | Индикатор ND16-22DS/4 синий АС 400В (CHINT) | 46.68 | шт | 600 | 10 | 10 |  |  | #REF!
|  | 592526 | Индикатор ND16-22DS/4 белый АС 400В (CHINT) | 46.68 | шт | 600 | 10 | 10 |  |  | #REF!
|  | 593188 | Сигнализатор звуковой ND16-22F Φ22 мм черный АС220В (CHINT) | 134.72 | шт | 480 | 10 | 10 |  |  | #REF!
|  | 593190 | Сигнализатор звуковой ND16-22F Φ22 мм черный АС/DC24В (CHINT) | 134.72 | шт | 480 | 10 | 10 |  |  | #REF!
|  | 593191 | Сигнализатор звуковой ND16-22F Φ22 мм красный АС/DC24В (CHINT) | 134.72 | шт | 480 | 10 | 10 |  |  | #REF!
|  | 593189 | Сигнализатор звуковой ND16-22F Φ22 мм красный АС220В (CHINT) | 134.72 | шт | 480 | 10 | 10 |  |  | #REF!
|  | 593202 | Сигнализатор звуковой ND16-22FS Φ22 мм красный LED АС/DC24В (CHINT) | 152.76 | шт | 480 | 10 | 10 |  |  | #REF!
|  | 593207 | Сигнализатор звуковой ND16-22FS Φ22 мм красный LED АС220В (CHINT) | 152.76 | шт | 480 | 10 | 10 |  |  | #REF!
|  | 593208 | Сигнализатор звуковой ND16-22FS Φ22 мм красный LED АС380В (CHINT) | 152.76 | шт | 480 | 10 | 10 |  |  | #REF!
|  | 593209 | Сигнализатор звуковой ND16-22LC Φ22 мм красный LED АС/DC24В (CHINT) | 134.72 | шт | 480 | 10 | 10 |  |  | #REF!
|  | 593214 | Сигнализатор звуковой ND16-22LC Φ22 мм красный LED АС220В (CHINT) | 134.72 | шт | 480 | 10 | 10 |  |  | #REF!
|  | 593216 | Сигнализатор звуковой ND16-22L Φ22 мм черный АС/DC24В (CHINT) | 134.72 | шт | 480 | 10 | 10 |  |  | #REF!
|  | 593217 | Сигнализатор звуковой ND16-22L Φ22 мм красный АС/DC24В (CHINT) | 134.72 | шт | 480 | 10 | 10 |  |  | #REF!
|  | 593226 | Сигнализатор звуковой ND16-22L Φ22 мм черный АС220В (CHINT) | 134.72 | шт | 480 | 10 | 10 |  |  | #REF!
|  | 593227 | Сигнализатор звуковой ND16-22L Φ22 мм красный АС220В (CHINT) | 134.72 | шт | 480 | 10 | 10 |  |  | #REF!
Т.гр. 05 Оборудование электропитания CHINT
| Трансформаторы | [9 empty] | #REF!
|  | Однофазный трансформатор | [8 empty] | #REF!
|  | 326274 | Однофазный трансформатор NDK-50VA 230/24 (CHINT) | 576.92 | шт | 24 | 1 | 1 |  |  | #REF!
|  | 326336 | Однофазный трансформатор NDK-50VA 400 230/24 12 (CHINT) | 518.49 | шт | 24 | 1 | 1 |  |  | #REF!
|  | 326342 | Однофазный трансформатор NDK-50VA 400 230/230 110 (CHINT) | 576.92 | шт | 24 | 1 | 1 |  |  | #REF!
|  | 326385 | Однофазный трансформатор NDK-50VA 400 230/24 0 24 (CHINT) | 518.49 | шт | 24 | 1 | 1 |  |  | #REF!
|  | 326261 | Однофазный трансформатор NDK-100VA 230/24 (CHINT) | 777.74 | шт | 12 | 1 | 1 |  |  | #REF!
|  | 326332 | Однофазный трансформатор NDK-100VA 230/12 (CHINT) | 994.39 | шт | 12 | 1 | 1 |  |  | #REF!
|  | 326337 | Однофазный трансформатор NDK-100VA 400 230/24 12 (CHINT) | 777.74 | шт | 12 | 1 | 1 |  |  | #REF!
|  | 326343 | Однофазный трансформатор NDK-100VA 400 230/230 110 (CHINT) | 777.74 | шт | 12 | 1 | 1 |  |  | #REF!
|  | 326388 | Однофазный трансформатор NDK-100VA 400 230/24 0 24 (CHINT) | 777.74 | шт | 12 | 1 | 1 |  |  | #REF!
|  | 326275 | Однофазный трансформатор NDK-150VA 230/24 (CHINT) | 918.47 | шт | 12 | 1 | 1 |  |  | #REF!
|  | 326338 | Однофазный трансформатор NDK-150VA 400 230/24 12 (CHINT) | 918.47 | шт | 12 | 1 | 1 |  |  | #REF!
|  | 326344 | Однофазный трансформатор NDK-150VA 400 230/230 110 (CHINT) | 1122.37 | шт | 12 | 1 | 1 |  |  | #REF!
|  | 326391 | Однофазный трансформатор NDK-150VA 400 230/24 0 24 (CHINT) | 918.47 | шт | 12 | 1 | 1 |  |  | #REF!
|  | 326262 | Однофазный трансформатор NDK-200VA 230/24 (CHINT) | 1362.89 | шт | 8 | 1 | 1 |  |  | #REF!
|  | 326339 | Однофазный трансформатор NDK-200VA 400 230/24 12 (CHINT) | 1362.89 | шт | 8 | 1 | 1 |  |  | #REF!
|  | 326345 | Однофазный трансформатор NDK-200VA 400 230/230 110 (CHINT) | 1362.89 | шт | 8 | 1 | 1 |  |  | #REF!
|  | 326276 | Однофазный трансформатор NDK-250VA 230/24 (CHINT) | 1555.27 | шт | 6 | 1 | 1 |  |  | #REF!
|  | 326340 | Однофазный трансформатор NDK-250VA 400 230/24 12 (CHINT) | 1555.27 | шт | 6 | 1 | 1 |  |  | #REF!
|  | 326346 | Однофазный трансформатор NDK-250VA 400 230/230 110 (CHINT) | 1555.27 | шт | 6 | 1 | 1 |  |  | #REF!
|  | 326394 | Однофазный трансформатор NDK-250VA 400 230/24 0 24 (CHINT) | 1555.27 | шт | 6 | 1 | 1 |  |  | #REF!
|  | 326277 | Однофазный трансформатор NDK-300VA 230/24 (CHINT) | 1833.24 | шт | 6 | 1 | 1 |  |  | #REF!
|  | 326278 | Однофазный трансформатор NDK-400VA 230/24 (CHINT) | 2469 | шт | 4 | 1 | 1 |  |  | #REF!
|  | 326279 | Однофазный трансформатор NDK-500VA 230/24 (CHINT) | 2296.17 | шт | 4 | 1 | 1 |  |  | #REF!
|  | 326280 | Однофазный трансформатор NDK-700VA 230/24 (CHINT) | 3370.19 | шт | 2 | 1 | 1 |  |  | #REF!
|  | 326281 | Однофазный трансформатор NDK-1000VA 230/24 (CHINT) | 4156.16 | шт | 2 | 1 | 1 |  |  | #REF!